## Sommaire
CALCUL DE L'IMPACT ENVIRONNNEMENTAL DES LOW TECH
PROJET HABITAT LOW TECH
Projet | https://lowtechlab.org/wiki/Habitat_Pilote
Objectifs de l'analyse | Evaluer la performance environnementale des low tech comparativement à des alternatives plus conventionnelles. Identifier les parametres permettant de faire progresser la performance environnementale des low techs Mettre à disposition la base de données utilisée dans l'étude
Scope de l'analyse | Phase A1 à A5 + B6/B7+ C1/C4: fabrication, construction et utilisation, fin de vie
Public cible | Cette étude a pour but de contribuer à l’information des acteurs et parties prenantes intéressees aux low tech utilisées dans le cadre du projet Low Tech Habitat. Le rapport d’étude est destiné à être partagés (l'outils dans la mesure du possible aussi)
Methodes proposees | Phase production: recherche de FDES/EPD pour estimer les impacts A1-A5 des elements constitutifs d'une Low tech
Phase utilisation: estimer la consommation d'energie et convertir en GES avec les facteurs ADEME
Les low tech pourront etre comparés à des technologies conventionelles de puissance/usage equivalents pour pouvoir evaluer la différence d'impact
Zone geographique | France | Les données locales de moins de 5 ans doivent etre privilégiées
Données proposées | Phase production | Les déclarations environnementales produits (DEP) ou les fiches de déclaration environnementales et sanitaires (FDES) conforment aux normes ISO 14040 et EN 15978
Hierarchie
Utilisation de fiches produits similaires si celle du fabricant n'est pas disponible (conforme aux normes ISO 14040 et EN 15978)
|  | Base de données (BDD): INIES, Okobaudat, PEP | https://www.inies.fr/accueil/ |  | https://www.oekobaudat.de/en/database/database-oekobaudat/daten/db1.html#bereich1 | http://www.pep-ecopassport.org/find-a-pep/
| Phase utilisation | Facteurs emissions de l'ADEME | http://www.bilans-ges.ademe.fr/en
Autre source évaluée par les pairs
Hyotheses à valider | 1 | Exclusion des petites quantites ou des produits pour lesquels aucune fiche EPD/FDES n'a pu etre trouve
| 2 | Le transport reel effectue est exclus A4 et A5 sont deja estimes dans les EPD/FDES
| 3 | Autres impacts env pour les FE de l'ADEME?
4
| 5 | Comment prendre en compte l'impact de produit d'occasion/recupere?
|  | Facteur neuf | Facteur occasion | Facteur recuperation
| Temporaire pas utilises | 1 | 0.5 | 0.5
STRUCTURE DE L'OUTIL EXCEL
ONGLETS
Sommaire
Resultats pour toutes les Low Tech
Base de données (BDD) des EPD/FDES qui sont utilisés pour les calculs
Base de données des facteurs d'emissions de l'ADEME
Details des données d'entrée par Low Tech avec les calculs intermediaires
CELLULES
Cellules de données d'entrée à completer
Cellules de calcul à vérifier
text | Valeur modifiée/à vérifier
HISTORIQUE - VERSION & VERIFICATION
Created 9th August to start filling in input data for the low techs
Calculation sheet structure set up by Lorelia le Gouvello from 12th August
Last update 5th of Septembre -formatting

## Resultats
LISTE DES LOW TECH ETUDIEES
scroll down to see results | Nom Low tech | Production A1-A5 | Fin de vie C1-C4 | Estimation phase utilisation sur 10ans | Proposition d'unite fonctionnelle | Duree de vie (annees) | Impact | Comparaison | eq km en voiture
| Chauffe-eau solaire (30% complément élec. mix FR) | 139.3659 | 67.9918 | 437.2229 | Assurer la production d'eau chaude sanitaire à pour 2 personnes @800kwh/personne/an | 10 | Emissions GES | Chauffe eau gas/elec | 2488.7283
| Toilettes sèches | 55.408 | 30.0878 | 82.6725 | Assurer la fonction de WC pendant une durée de vie de référence de 10 ans | 10 | Emissions GES | WC eau | 649.2985
| Poêle de masse (rendement 75%) | 208.1284 | 15.7896 | 357.9333 | Assurer la fonction de chauffage @100kWh/m2 pour 14m2 | 10 | Emissions GES | Chauffage electrique/gas, PAC, cheminee | 2246.5302
| Capteur à air chaud | 6.8535 | 73.829 | 0 | Le capteur à air chaud apporte 35% de 1400kwh/an pour la tiny | 10 | Emissions GES | Chauffage electrique | 311.5152
| Phytoépuration (conso Nega"Water "@40L/jour/2 pers.) | 16.4931 | 125.6617 | 0 | Assainir l'equivalent de 20L d'eau par jour/personne pour 2 personnes | 10 | Emissions GES | Assainissement public + connexion et fosse sceptique 3000L | 548.8603
| PV + accessoires (Habitat autonome en Bretagne scenario NegaWatt: 100kwh/2personnes/an) | 2233.9424 | 272.1123 | 0 | Assurer la production de 600kwh/an pour le scenario LowTech | 10 | Emissions GES | Mix elec francais pour des consos differentes | 9675.8866
| Collecte eau pluviale | 536.2821 | 45.8911 | 0.41683 | Assurer la collecte d'eau pluviale de la Tiny, seule source d'eau | 10 | Emissions GES | Eau reseau | 2249.3824
| Douche à recyclage | 224.2033 | 15.9874 | 1241.978 | Assurer la fonction de douche pour 2 personnes | 10 | Emissions GES | Douche normale et faire varier la conso | 5722.6592
| Garde-manger + frigo 33L @ 8kwh/an | 43.929 | 36.8252 | 4.568 | Assurer le besoin en conservation des aliments | 10 | Emissions GES | Grand frigo | 329.4294
| Marmite norvegienne | -15.1315 | 34.0908 | 0 | Cuisson de type "mijoter" pour 1 foyer pendant 10 ans | 10 | Emissions GES | Gas ou elec evite | 73.2019
Chauffe-eau-solaire Low tech
Hypotheses:
- Production de 70% de l’eau chaude sanitaire avec le chauffe-eau solaire, complément en électrique ou gaz (HC)
- l’équivalent de 5% de la production énergétique est nécessaire en apport électrique pour le fonctionnement du régulateur et du circulateur
- le coût et l’impact du fluide caloporteur n’est pas pris en compte, dans notre cas nous utilisons de l’eau,
- Comparaison à un chauffe-eau électrique de 100 litres (300 €, 800€ avec la pose) (ACV HNC) source
- Chauffe-eau gaz instantané 11l/min, 17 kW (350€) source
| - les chauffe-eau électrique et gaz ont un rendement de 70 % | https://www.ademe.fr/expertises/batiment/passer-a-laction/elements-dequipement/leau-chaude-sanitaire
- Pas de maintenance pendant 10 ans
| - La demande moyenne en eau chaude sanitaire (ECS) est de 800kwh/personne/an | https://selectra.info/energie/guides/conso/regler-ballon-eau-chaude
Potentiel global de réchauffement [kgéqCO2]
| Nom | Production A1-A5 [kgéqCO2] | Fin de vie C1-C4 [kgéqCO2] | Utilisation 1600 kWh/2personnes/an pendant 10 ans [kgéqCO2] | Description | UF | Rendement
| (LT) CE-solaire Low tech + 30% complément élec | 139.3659 | 67.9918 | 437.2229 | DEP INIES et FE ADEME elec | Assurer la production d'eau chaude sanitaire à pour 2 personnes @800kwh/personne/an | 5% conso electrique pompe etc
| (C) CE-solaire BDD INIES + 30% complément élec | 1690 | 31.4 | 437.2229 | INIES Chauffe-eau solaire individuel [Capacité = 200L] - DONNEE ENVIRONNEMENTALE PAR DEFAUT (v.1.1) | Assurer la production d'eau chaude sanitaire à pour 2 personnes @800kwh/personne/an | 5% conso electrique pompe etc
| (C) CE-électrique BDD INIES (mix France) | 255 | 26 | 1305.1429 | INIES Chauffe-eau électrique [Capacité = 200L] - DONNEE ENVIRONNEMENTALE PAR DEFAUT (v.1.1) | Assurer la production d'eau chaude sanitaire à pour 2 personnes @800kwh/personne/an | 70%
| (C) CE-électrique BDD INIES (mix Allemagne) | 255 | 26 | 10537.1429 | INIES Chauffe-eau électrique [Capacité = 200L] - DONNEE ENVIRONNEMENTALE PAR DEFAUT (v.1.1) | Assurer la production d'eau chaude sanitaire à pour 2 personnes @800kwh/personne/an | 70%
| (C) CE-gas BDD INIES | 1020 | 104 | 5188.5714 | INIES Chauffe-eau gaz [P=10kW] - DONNEE ENVIRONNEMENTALE PAR DEFAUT | Assurer la production d'eau chaude sanitaire à pour 2 personnes @800kwh/personne/an | 70%
| CE-solaire Low tech Recup + 30% complément élec | 104.8714 | 67.6508 | 437.2229 | Calculé | Assurer la production d'eau chaude sanitaire à l'aide d'un chauffe-eau solaire (capacité de 90L) | Hypothese 5% conso electrique pompe etc
Toilettes seches Low tech
Hypotheses:
- Les calculs sont effectué pour un foyer de 2 personnes
- Un français consomme en moyenne 143 L d’eau par jour dont 20% pour l’usage de la chasse d’eau
- Les selles quotidiennes françaises pèsent 150 grammes
- L’eau de la chasse est issue du réseau et coûte 3,9€/m3
- Un volume de sciure remplaçant une chasse dans le cas de toilette sèches pèse 0,15kg
- 4X de la sciure par personne “équivalent chasse”
- Le calcul de rentabilité du toilette sèche s’effectue seulement sur les économies d’eau.
- Les matières carbonées (ici sciure) sont récupérés gratuitement
prise en compte du compostage ou assainissement
Potentiel global de réchauffement [kgéqCO2]
| Nom | Production A1-A5 [kgéqCO2] | Fin de vie C1-C4 [kgéqCO2] | Utilisation + traitement 10 ans [kgéqCO2] | Description | UF | Rendement | info sup
| (LT) Toilettes sèches + compostage | 55.408 | 30.0878 | 82.6725 | DEP INIES et FE compostage ADEME | Assurer la fonction de WC pendant une durée de vie de référence de 10 ans | 150g/personne/jour +150g/sciure*4 dans la journee *2personnes
| (C) Toilettes céramique avec chasse d'eau + assainissement | 186.5 | 6.1 | 225.368 | INIES WC en céramique - DONNEE ENVIRONNEMENTALE PAR DEFAUT (v.1.2) et FE ADEME eau reseau + assainissement | Assurer la fonction de WC pendant une durée de vie de référence de 20 ans, par un pack WC (cuvette et réservoir) de gamme standard. | 20% de 143 L/jour ademe par personne | https://economie-d-energie.ooreka.fr/fiche/voir/97383/wc-comment-reduire-sa-consommation-d-eau
| Toilettes seches Low tech recup | 52.3461 | 30.001 | 50.283 | Calculé | Assurer la fonction de WC pendant une durée de vie de référence de 10 ans | 0,728 m3 sciure /an et 0,728m3 *300kg/m3 de biodechet composte
Poele de masse
Hypotheses:
La présence du capteur à air chaud n’est pas pris en compte, le besoin en chaleur de la maison est toujours de 1 400 kW.h.
puissance du foyer rocket : 2 kW
flambée de 2 heures par jour
bois collecté en milieu naturel ou constitué de chutes : gratuit
période de chauffage de 232 jours (du 1er Octobre au 20 Mai), hypothèse conservative source
le rendement d’un réchaud rocket est de 75%,
le rendement d’une cheminée à foyer ouvert est de 15%
le rendement d’un chauffage électrique est de 100%
l’installation de la fumisterie n’est pas prise en compte
le coût des radiateurs, chaudières et cheminée n’est pas pris en compte (HC)
la pompe à chaleur à un coefficient de performance de 3,9, une puissance de 5,2 kW,
la pompe à chaleur à un coût de 5 000 € (HC)
Potentiel global de réchauffement [kgéqCO2]
| Nom | Production A1-A5 [kgéqCO2] | Fin de vie C1-C4 [kgéqCO2] | Utilisation 10 ans @1400kwh/an [kgéqCO2] | Description | Ref | Rendement
| (LT) Poêle de masse @rendement 75% | 208.1284 | 15.7896 | 357.9333 | Calculé avec les DEP INIES et le FE combustion bois ADEME | https://www.quelleenergie.fr/bilan-energetique/formulaire | 320kwh calcule FE ADEME 65% mais plus proche de 85% pour le poele low tech donc conservatif
| (C) Cheminée foyer ouvert @rendement 15% | 0 | 0 | 1789.6667 | Calculé avec le FE combustion bois ADEME | https://www.google.com/search?sxsrf=ACYBGNQ6KKsjZ_ACoE2CL6k6IfmsckFtVQ%3A1574871333943&source=hp&ei=JaHeXbzjNciEacbok7AN&q=rendement+cheminee&oq=rendement+cheminee&gs_l=psy-ab.3..0i203l4j0i22i30l6.2021.6176..6325...2.0..1.270.2125.4j13j1......0....1..gws-wiz.......0j35i39j0i10i203j0i10.m47vrQ83nYY&ved=0ahUKEwj8ibHz5IrmAhVIQhoKHUb0BNYQ4dUDCAY&uact=5 | 15%
| (C) Radiateur électrique mix francais de 1kW | 219.1 | 13.3 | 799.4 | INIES Radiateur électrique [P=1kW] - DONNEE ENVIRONNEMENTALE PAR DEFAUT (v.1.1) | BDD INIES et FE elec ADEME | 100%
| (C) PAC air/air mix francais de 5,2KW @SCOP de 3,9 | 4364 | 3290 | 204.9744 | INIES PAC air/air assurant le chauffage seul en maison individuelle [P=5,24kW] - DONNEE ENVIRONNEMENTALE PAR DEFAUT (v.1.1) | INIES et http://www.certypro.com/votre-projet-de-renovation/chauffage/les-pompes-a-chaleur.php#SCOP | SCOP 3,9
| Poele de masse Low tech recup | 187.6002 | 12.8445 | 94.4 | Calculé | Assurer la fonction de chauffage
Capteur a air chaud
Hypotheses:
- le capteur à air chaud mesure 2 m²
- l’utilisation du capteur à air chaud permet de réduire la consommation d’énergie de chauffage de 25%
- Le capteur à air chaud permet de chauffer en présence de soleil, un radiateur électrique prend le relais lors des jours sombres et la nuit.
- Pas de maintenance majeure pendant 10 ans
- Le coût à l’achat des moyens de chauffage utilisés en comparaison n’est pas compter dans le calcul de retour sur investissement (ROI).
Potentiel global de réchauffement [kgéqCO2]
| Nom | Production A1-A5 [kgéqCO2] | Fin de vie C1-C4 [kgéqCO2] | Utilisation 10 ans @25% de 1400kwh/an [kgéqCO2] | Description | UF | Rendement
| (LT) Capteur à air chaud | 6.8535 | 73.829 | 0 | Calculé DEP INIES | Assurer l'equivalent 35% de la demande de 1400 kwh pour 14m2 par an | 35% de la demande de 1400 kwh pour 14m2 900h soleil *280W/m2 avec 2 m2 |  | 40.37%
| (C) Radiateur électrique mix francais de 1kW |  |  | 199.85 | INIES Radiateur électrique [P=1kW] - DONNEE ENVIRONNEMENTALE PAR DEFAUT (v.1.1) et FE elec ADEME pour la France | Assurer l'equivalent 35% de la demande de 1400 kwh pour 14m2 par an | 35% de la demande de 1400 kwh pour 14m2 900h soleil *280W/m2 avec 2 m2
| Capteur a air chaud Low tech recup | -12.547 | 73.1848 |  |  | Assurer l'equivalent 35% de la demande de 1400 kwh pour 14m2 par an
Phytoepuration
Hypotheses:
- génération de 40 litres d’eau grises par jour pour deux habitants dans la maison low-tech.
- Consommation moyenne d’eau d’un Français : 143 litres/Français/jour source
- 2,45 € TTC/m3 pour le service public d'assainissement collectif à Concarneau source
- Coût phytoépuration pour 5 éq-habitants : 7000 € / entretien : 0€
- Coût micro station d’assainissement pour 5 éq-habitants : 5000€ source / entretien : 350 €/an source
- Coût fosse toutes eaux pour 5 éq-habitants : 3500 € source / entretien : 230€/4ans € source
Potentiel global de réchauffement [kgéqCO2]
| Nom | Production A1-A5 [kgéqCO2] | Fin de vie C1-C4 [kgéqCO2] | Utilisation 10 ans à deux personnes [kgéqCO2] | Description | UF | Rendement
| (F + LT) Phytoépuration conso NegaWater @40L/jour pour 2 personnes | 16.4931 | 125.6617 | 0 | (@40L/jour pour 2 personnes) | Assainir l'equivalent de 20L d'eau par jour/personne pour 2 personnes
| (F + C) Assainissement public (facteur ADEME Hors infrastructure) conso NegaWater @40/jour pour 2 personnes |  |  | 38.252 | 40L *365 jr*10 ans *FE assainissment ADEME | Assainir l'equivalent de 20L d'eau par jour/personne pour 2 personnes |  | https://www.thegreywaterguide.com/how-much-greywater.html/
| (M + C) Assainissement public (facteur ADEME Hors infrastructure) full conso @286L/jour pour 2 personnes |  |  | 273.5018 | 2*143L/personne* FE ADEME | Assainir l'equivalent de 143L d'eau par jour/personne pour 2 personnes
| (M + C) Fosse septique polyethylene 3000L (taille minimum légal en France) | 673.7 | 99.6 | 0 | DEP INIES Fosse septique en polyethylene 3000L | Assainir l'equivalent d'une maison avec 3 chambres minimum reglementaire en france |  | https://www.maisonentravaux.fr/couts-travaux/couts-plomberie/dimensionnement-fosse-septique/ | https://www.bricodepot.fr/morlaix/fosse-septique-toutes-eaux-a-nervures-en-polyethylene-3000-l/prod11694/?store=1760&gclsrc=aw.ds&gclid=CjwKCAiA_MPuBRB5EiwAHTTvMQ0Q6-iSleDubuYiVNt3GP8Z2YmaYtRR2bG3iMLa2AfU0OGofY6A-BoC7HwQAvD_BwE
| Phytoepuration Low Tech recup | -13.9663 | 115.0978 |  | Calculé | Assainir l'equivalent de 20L d'eau par jour/personne pour 2 personnes : 40 litres /jour
Panneau photovoltaique
Hypotheses:
- Nous comparons notre installation complète à un raccordement au réseau pour un mix français principalement au nucléaire et un mix allemand principalement au charbon
- Pour le calcul de potentiel global de réchauffement des panneaux photovoltaïque, nous utilisons les données par défaut de l’ADEME, pouvant être jusqu’à deux fois plus impactant que d'autres panneaux disponibles dans la base de donnee
- Pour le calcul du potentiel global de réchauffement, nous ne prenons pas en compte le changement de batterie sur 10 ans d’utilisation.
- Le scenario negawatt considere que notre demande en electricite a ete reduite de 70fois par rapport à une conso moyenne 100kwh/an au lieu de 4340kwh /an (petit frigo, lumieres LED et charger telephone/ordi)
-Nos PV de 600Wc (approx 4m2) sont surdimensionnés par rapport aux besoins, ils produisent environ 600kWh par an sur seulement 100kWh consommes
Potentiel global de réchauffement [kgéqCO2]
| Nom | Production A1-A5 [kgéqCO2] | Fin de vie C1-C4 [kgéqCO2] | Utilisation 10 ans [kgéqCO2] | Description | UF | Rendement
| (F + HT) Habitat autonome PV en Bretagne scenario Negawatt (100kwh/2personnes/an) | 2233.9424 | 272.1123 | 0 | reduction de la demande elec 100kwh/an exploite sur 600kWh dispo |  | en Bretagne approx 1000kwh/kwc de PV | https://www.quelleenergie.fr/magazine/energie-solaire/production-rentabilite-panneaux-solaires-france-29484/
| (F + C) Mix elec France negawatt (100kwh/2personnes/an) |  |  | 57.1 | conso de 100 kw.h annuel à la tiny
| (F + C) Mix elec Allemagne negawatt (100kwh/2personnes/an) |  |  | 461 | conso de 100 kw.h annuel à la tiny
| (M + HT) Habitat autonome PV en Bretagne sans reduction en demande (4340kwh/an/2personnes) | 16084.3849 | 1959.2084 |  | 2170kwh/an/personne conso moyenne france donc 7,2 fois plus de surface necessaire par rapport a la tiny |  |  | https://prix-elec.com/energie/comprendre/statistiques-consommation-france | https://www.insee.fr/fr/statistiques/2381486
| (M + C) Mix elec France moyen sans reduction en demande (4340kwh/an/2personnes) |  |  | 2478.14
Collecte eau pluviale
Hypotheses:
- Le prix de la toiture n’est pas pris en compte,
- La pompe consomme 2 W.h/jour
- Le prix d’installation d’un système de collecte d’eau pluviale sur le marché est de 5000€.
- 100% de l’eau consommée est issue de l’eau de pluie, donc gratuite.
- les filtres à charbon actif ne sont pas comptablisés dans l’analyse de cycle de vie. Ils doivent être changé tous les 10 ans https://www.berkeywaterfilterseurope.fr/filtres-a-eau-black-berkey
- HG dans notre cas la collecte et la consommation en eau est de 2*25L par jour en moyenne un francais consomme beaucoup plus de l'ordre de 143L/jour (source)
- exclu l'impact de l'excavation et le facteur d'emission de l'eau du reseau de l'ADEME exclu l'infrastructure
Potentiel global de réchauffement [kgéqCO2]
| Nom | Production A1-A5 [kgéqCO2] | Fin de vie C1-C4 [kgéqCO2] | Utilisation 10 ans [kgéqCO2] | Description | UF | Rendement
| (F + LT) Collecte eau pluviale | 536.2821 | 45.8911 | 0.41683 | DEP INIES et FE ADEME elec france |  | pour linstant 0,025m3 par jour en moyenne
| (F + C) Eau reseau (hors insfrastructure)+ connection 50m (2 x 25 litres/jour) | 575 |  | 24.09 | Calculé eau reseau FE ADEME + 50 de tuyau polyethylene dadduction deau DEP INIES
| (M + C) Eau reseau (hors infrastructure) + connection 50m (2 x 143 litres/jour) | 575 |  | 137.7948 | Calculé eau reseau FE ADEME + 50 de tuyau polyethylene dadduction deau DEP INIES
| Collecte eau pluviale recup | 436.4747 | 31.1356 | 0.41683 | Calculé
Module garde-manger
Hypotheses:
consommation moyenne annuelle d’un réfrigérateur en France: 300Kwh/an https://www.ademe.fr/sites/default/files/assets/documents/guide-pratique-reduire-facture-electricite.pdf
Consommation moyenne annuelle du réfrigérateur 40L de l’habitat Low-tech: 9 Kwh/an (branché 1 mois durant l’été 2019)
Cout de l’electricité du réseau: 0,14€
Rajouter hypothese conso frigo dou vient le 8kWh et 200kwh?
Puissance consommé par un refrigerateur petit volume sur un an: 100kW.h donc 8kW.h sur 4 semaines
Potentiel global de réchauffement [kgéqCO2]
| Nom | Production A1-A5 [kgéqCO2] | Fin de vie C1-C4 [kgéqCO2] | Utilisation 10 ans [kgéqCO2] | Description | ref | Rendement
| (LT ) Module garde-manger + frigo 33L 8kwh@/an | 43.929 | 36.8252 | 4.568 | DEP INIES, rapport ADEME pr frigo et FE elec ADEME | http://www.bilans-ges.ademe.fr/documentation/UPLOAD_DOC_FR/index.htm?electromenager.htm
| (C) Refrigerateur 250L @200kwh/an | 69 |  | 114.2 | rapport ADEME pr frigo et FE elec ADEME | http://www.bilans-ges.ademe.fr/documentation/UPLOAD_DOC_FR/index.htm?electromenager.htm
| Module garde-manger recup | 9.429 | 36.8252 | 0 | Calculé
Douche à recyclage
Hypotheses:
Prise en compte de l'elec du pompage, energie elevation tpr + FE eau reseau et dans le cas de la douche a recyclage la reduction de la conso en eau donc en energie pour chauffer l'eau
Les elements de la douche en elle meme paume, receptacle etc sont exclus comme ils sont communs à tous les systemes compares entre eux
L’eau de douche est à 37 °C https://www.ademe.fr/particuliers-eco-citoyens/habitation/bien-gerer-habitat/leau-chaude-sanitaire
L’eau “froide” est à 15°C
Il faut 1,16 Wh pour monter 1 litre de 1°C
Le prix moyen de l’eau en France est de 3,98 €/m3 source
Le prix moyen de l’énergie électrique en France est de 15 centimes le kW.h
Avec ces informations, le litre d’eau à 37°C coûte 0,7 centimes (eau + énergie)
En moyenne, la douche quotidienne d’un français consomme 60 litres d’eau, dure 10 minutes
En recyclage, sur une douche de 60 litres il faut 20 litres pour le lavage et le rinçage en 4 min, puis 5 litres d’eau en circuit fermé pour 6 minutes de pompage.
La pompe a une puissance de 75 Watts et une conso de 7,2Wh/douche
Rendement des CE de 70%
L'eau de réseau et l'assainissement sont pris en compte
Potentiel global de réchauffement [kgéqCO2]
| Nom | Production A1-A5 [kgéqCO2] | Fin de vie C1-C4 [kgéqCO2] | Utilisation 10 ans pour 2 personnes [kgéqCO2] | Description | Ref | Rendement
| (F + C) Douche "normale" + chauffe eau élec (mix france) @ conso 2x15L |  |  | 219.2834 |  | FE ADEME
| (M + LT) Douche à recyclage + chauffe eau gaz @conso eq 2x60L | 224.2033 | 15.9874 | 1241.978 | 2 personnes* 365 jours * 10 ans ( ELEC POMPE: 7,2wh/1000 * 1,16kwh* FE elec *rendement CE 85% + GAS: Delta 17C° *1,16 kwh* 0,025m3 /70% rendement *FE gas + FE (eau/assainissement) *0,025m3) | Calculé DEP INIES +FE ADEME
| (M + LT) Douche à recyclage + chauffe eau elec @conso eq 2x60L | 224.2033 | 15.9874 | 368.4736 |  | Calculé DEP INIES +FE ADEME
| (M + C) Douche "normale" + chauffe eau gaz @conso 2x60L |  |  | 2973.5445 |  | FE ADEME |  | https://www.energuide.be/fr/questions-reponses/combien-coute-reellement-un-litre-deau-chaude/2127/
| (M + C) Douche "normale" + chauffe eau elec @conso 2X60L |  |  | 877.1338 |  | FE ADEME
| Systeme Douche à recyclage recup + solaire | 363.5692 | 83.9793 |  | Calculé
Marmite norvegienne
Hypotheses:
Consommation moyenne énergétique pour la cuisson de type "mijoter en casserole" en France pour une personne: 135 Kwh utile/an pour 1 à 2 personnes (exclus la poele, le four etc au total ce serait approx 500kwh/an)
La marmite permet d'économiser 25% d’énergie
Un feu à gaz à un rendement de 60% soit 225Kwh/an necessaire
Une plaque à induction à un rendement de 90% soit 150Kwh/an necessaire
Une plaque electrique classique à un rendement de 70% soit 192Kwh/an necessaire
Potentiel global de réchauffement [kgéqCO2]
| Nom | Production A1-A5 [kgéqCO2] | Fin de vie C1-C4 [kgéqCO2] | Utilisation 10 ans @150kwh/foyer/an de cuisson [kgéqCO2] | Description | UF | Rendement
| Marmitte norvegienne | -15.1315 | 34.0908 | 0 | DEP INIES | Cuisson de type "mijoter" pour 1 foyer pendant 10 ans | permet de reduire de 25% la conso
| Consommation gas evitée |  |  | 127.6875 | FE ADEME gas | Cuisson de type "mijoter" pour 1 foyer pendant 10 ans | 60%
| Consommation plaque elec classique evitée (mix français) |  |  | 27.408 | FE ADEME elec | Cuisson de type "mijoter" pour 1 foyer pendant 10 ans | 70%
| Consommation induction evitée (mix francais) |  |  | 21.4125 | FE ADEME elec | Cuisson de type "mijoter" pour 1 foyer pendant 10 ans | 90%
| Marmitte norvegienne recup | -1.7425 | 18.2908 | 95.7656 | Calculé | Cuisson pour 1 personne pendant 10 ans

## FE ADEME
Valeur | Unite | Reference | http://www.bilans-ges.ademe.fr/en
0.0571 | kgCO2e/kWh | Electricite reseau France valeur ADEME moyenne sur 2018 (amont+ production+ transmission)
0.227 | kgCO2e/kWh | Gas Naturel mix moyen France (amont+ combustion)
0.26 | kgCO2e/kWh | Butane France ADEME (amont+ combustion)
0.114 | kgCO2e/kg | Bois bûche - 20% d'humidité ADEME (amont+ combustion) 0.0412 kgCO2e/kg amont et 0.0726 kgCO2e/kg combustion
0.0295 | kgCO2e/kWh | Bois bûche - 20% d'humidité ADEME (amont+ combustion) par kwh utile avec un poële de rendement de 65% avec 0.0107 kgCO2e/kWh amont et 0.0188 kgCO2e/kWh combustion
0.259 | kgCO2e/km | Voiture particulière - puissance fiscale moyenne, motorisation essence France ADEME (combustion, fabrication et amont)
0.461 | kgCO2e/kWh | Electricite reseau Allemagne valeur ADEME de l'AIE moyenne sur 2017 (amont+ production+ transmission)
0.262 | kgCO2e/m3 | Traitement des eaux usées - Hors infrastructure ADEME France continentale ASTEE 2017
0.132 | kgCO2e/m3 | Eau de reseau - Hors infrastructure ADEME France continentale ASTEE 2017
0.0151 | kgCO2e/kg de biodéchets | Déchet de jardin -ADEME Compostage domestique en tas (brassé)
0.227 | kgCO2e/kWh Gas Naturel mix moyen France (amont+ combustion)
0.0571 | kgCO2e/kWh Electricite reseau France valeur ADEME moyenne sur 2018 (amont+ production+ transmission)
0.461 | kgCO2e/kWh Electricite reseau Allemagne valeur ADEME de l'AIE moyenne sur 2017 (amont+ production+ transmission)
0.0295 | kgCO2e/kWh Bois bûche - 20% d'humidité ADEME (amont+ combustion) par kwh utile avec un poële de rendement de 65% avec 0.0107 kgCO2e/kWh amont et 0.0188 kgCO2e/kWh combustion
0.132 | kgCO2e/m3 Eau de reseau - Hors infrastructure ADEME France continentale ASTEE 2017
0.262 | kgCO2e/m3 Traitement des eaux usées - Hors infrastructure ADEME France continentale ASTEE 2017
0.0151 | kgCO2e/kg de biodéchets Déchet de jardin -ADEME Compostage domestique en tas (brassé)

## BDD
Ref | Look up value | Matériaux | Détails BDD | Unite EPD | Impact | Unite impact | A1 | A2 | A3 | A4 | A5 | B1 | B2 | B3 | B4 | B5 | B6 | B7 | C1 | C2 | C3 | C4 | D
[7 empty] | Raw material supply | Transport | Manufacturing | Transport | Construction/Installation | Use | Maintenance | Repair | Replacement | Refurbishment | Operational energy use | Operational water use | Deconstruction/demolition | Transport | Waste processing | Diposal | Recycling reuse potential
| 1 | 2 | 3 | 4 | 5 | 6 | 7 | 8 | 9 | 10 | 11 | 12 | 13 | 14 | 15 | 16 | 17 | 18 | 19 | 20 | 21 | 22 | 23 | 24 | 25 | 26 | 27 | 28
1 | 1-Isolant en fibres de boisPotentiel global de réchauffement | Isolant en fibres de bois | STEICO EPD | 1m3 | Potentiel global de réchauffement | [kgéqCO2] | -221 | 0.367 | 47.5 | [10 empty] | 0.158 | 240 |  | -30.3 | https://www.steico.com/fileadmin/steico/content/pdf/Certificates_-_Documents/French_only/EPD/STEICO_Isolants_bois_2021_02_04_EPD-STE-2015-0327-IBD1-FR_1_.pdf
1 | 1-Isolant en fibres de boisPotentiel d'élimination dans la couche d'ozone stratosphérique | Isolant en fibres de bois | STEICO EPD | 1m3 | Potentiel d'élimination dans la couche d'ozone stratosphérique | [kg éqCFC11] | 6e-07 | 7.33e-10 | 1.85e-07 | [10 empty] | 3.16e-10 | 1.21e-08 |  | -2.41e-07 | https://www.steico.com/fileadmin/steico/content/pdf/Certificates_-_Documents/French_only/EPD/STEICO_Isolants_bois_2021_02_04_EPD-STE-2015-0327-IBD1-FR_1_.pdf
1 | 1-Isolant en fibres de boisPotentiel d’acidification des sols et de l'eau | Isolant en fibres de bois | STEICO EPD | 1m3 | Potentiel d’acidification des sols et de l'eau | [kg éqSO2] | 0.052 | 0.00158 | 0.252 | [10 empty] | 0.000679 | 0.00221 |  | -0.0127 | https://www.steico.com/fileadmin/steico/content/pdf/Certificates_-_Documents/French_only/EPD/STEICO_Isolants_bois_2021_02_04_EPD-STE-2015-0327-IBD1-FR_1_.pdf
1 | 1-Isolant en fibres de boisPotentiel d'eutrophisation | Isolant en fibres de bois | STEICO EPD | 1m3 | Potentiel d'eutrophisation | [kg éq(PO4) 3- .] | 0.00936 | 0.000365 | 0.0601 | [10 empty] | 0.000157 | 0.000236 |  | 0.00633 | https://www.steico.com/fileadmin/steico/content/pdf/Certificates_-_Documents/French_only/EPD/STEICO_Isolants_bois_2021_02_04_EPD-STE-2015-0327-IBD1-FR_1_.pdf
1 | 1-Isolant en fibres de boisPotentiel de formation d'ozone troposphérique | Isolant en fibres de bois | STEICO EPD | 1m3 | Potentiel de formation d'ozone troposphérique | [kg éqEthen] | 0.00942 | 0.000173 | 0.0581 | [10 empty] | 7.45e-05 | 0.000176 |  | -0.00171 | https://www.steico.com/fileadmin/steico/content/pdf/Certificates_-_Documents/French_only/EPD/STEICO_Isolants_bois_2021_02_04_EPD-STE-2015-0327-IBD1-FR_1_.pdf
1 | 1-Isolant en fibres de boisPotentiel de dégradation abiotique de ressources non fossiles | Isolant en fibres de bois | STEICO EPD | 1m3 | Potentiel de dégradation abiotique de ressources non fossiles | [kg éqSb] | 1.76e-05 | 7.81e-09 | 1.93e-05 | [10 empty] | 3.36e-09 | 4.81e-07 |  | -9.69e-06 | https://www.steico.com/fileadmin/steico/content/pdf/Certificates_-_Documents/French_only/EPD/STEICO_Isolants_bois_2021_02_04_EPD-STE-2015-0327-IBD1-FR_1_.pdf
1 | 1-Isolant en fibres de boisPotentiel de dégradation abiotique de carburants fossiles | Isolant en fibres de bois | STEICO EPD | 1m3 | Potentiel de dégradation abiotique de carburants fossiles | [MJ] | 285 | 5.16 | 618 | [10 empty] | 2.22 | 8.96 |  | -424 | https://www.steico.com/fileadmin/steico/content/pdf/Certificates_-_Documents/French_only/EPD/STEICO_Isolants_bois_2021_02_04_EPD-STE-2015-0327-IBD1-FR_1_.pdf
2 | 2-Bardage douglas non traité pour un usage de classes 2 et 3 (v.1.1)Potentiel global de réchauffement | Bardage douglas non traité pour un usage de classes 2 et 3 (v.1.1) | INIES | 1m2 *20mm | Potentiel global de réchauffement | [kgéqCO2] | -13.3 |  |  |  | 0.29 | 0 | [6 empty] | 13.8 |  |  |  |  | https://www.base-inies.fr/iniesV4/dist/infos-produit
2 | 2-Bardage douglas non traité pour un usage de classes 2 et 3 (v.1.1)Potentiel d'élimination dans la couche d'ozone stratosphérique | Bardage douglas non traité pour un usage de classes 2 et 3 (v.1.1) | INIES | 1m2 *20mm | Potentiel d'élimination dans la couche d'ozone stratosphérique | [kg éqCFC11] | 7.78e-07 |  |  |  | 4.32e-08 | 0 | [6 empty] | 2.77e-08 |  |  |  |  | https://www.base-inies.fr/iniesV4/dist/infos-produit
2 | 2-Bardage douglas non traité pour un usage de classes 2 et 3 (v.1.1)Potentiel d’acidification des sols et de l'eau | Bardage douglas non traité pour un usage de classes 2 et 3 (v.1.1) | INIES | 1m2 *20mm | Potentiel d’acidification des sols et de l'eau | [kg éqSO2] | 0.0343 |  |  |  | 0.0024 | 0 | [6 empty] | 0.00277 |  |  |  |  | https://www.base-inies.fr/iniesV4/dist/infos-produit
2 | 2-Bardage douglas non traité pour un usage de classes 2 et 3 (v.1.1)Potentiel d'eutrophisation | Bardage douglas non traité pour un usage de classes 2 et 3 (v.1.1) | INIES | 1m2 *20mm | Potentiel d'eutrophisation | [kg éq(PO4) 3- .] | 0.00223 |  |  |  | 4.21e-05 | 0 | [6 empty] | 0.00597 |  |  |  |  | https://www.base-inies.fr/iniesV4/dist/infos-produit
2 | 2-Bardage douglas non traité pour un usage de classes 2 et 3 (v.1.1)Potentiel de formation d'ozone troposphérique | Bardage douglas non traité pour un usage de classes 2 et 3 (v.1.1) | INIES | 1m2 *20mm | Potentiel de formation d'ozone troposphérique | [kg éqEthen] | 0.00145 |  |  |  | 7.6e-05 | 0 | [6 empty] | 0.000129 |  |  |  |  | https://www.base-inies.fr/iniesV4/dist/infos-produit
2 | 2-Bardage douglas non traité pour un usage de classes 2 et 3 (v.1.1)Potentiel de dégradation abiotique de ressources non fossiles | Bardage douglas non traité pour un usage de classes 2 et 3 (v.1.1) | INIES | 1m2 *20mm | Potentiel de dégradation abiotique de ressources non fossiles | [kg éqSb] | 1.23e-05 |  |  |  | 1.09e-08 | 0 | [6 empty] | 5.83e-08 |  |  |  |  | https://www.base-inies.fr/iniesV4/dist/infos-produit
2 | 2-Bardage douglas non traité pour un usage de classes 2 et 3 (v.1.1)Potentiel de dégradation abiotique de carburants fossiles | Bardage douglas non traité pour un usage de classes 2 et 3 (v.1.1) | INIES | 1m2 *20mm | Potentiel de dégradation abiotique de carburants fossiles | [MJ] | 39.3 |  |  |  | 3.76 | 0 | [6 empty] | 2.66 |  |  |  |  | https://www.base-inies.fr/iniesV4/dist/infos-produit
3 | 3-Panneau de contreplaqué en pin maritime et résine phénolique (PF), fabriqué en France, pour plancher ou toiture (v.1.2)Potentiel global de réchauffement | Panneau de contreplaqué en pin maritime et résine phénolique (PF), fabriqué en France, pour plancher ou toiture (v.1.2) | INIES | 1m2 *18mm | Potentiel global de réchauffement | [kgéqCO2] | -14.3 |  |  |  | 0.911 | 0 | [6 empty] | 15.8 |  |  |  |  | https://www.base-inies.fr/iniesV4/dist/infos-produit
3 | 3-Panneau de contreplaqué en pin maritime et résine phénolique (PF), fabriqué en France, pour plancher ou toiture (v.1.2)Potentiel d'élimination dans la couche d'ozone stratosphérique | Panneau de contreplaqué en pin maritime et résine phénolique (PF), fabriqué en France, pour plancher ou toiture (v.1.2) | INIES | 1m2 *18mm | Potentiel d'élimination dans la couche d'ozone stratosphérique | [kg éqCFC11] | 7.36e-07 |  |  |  | 1.73e-07 | 0 | [6 empty] | 3.45e-08
3 | 3-Panneau de contreplaqué en pin maritime et résine phénolique (PF), fabriqué en France, pour plancher ou toiture (v.1.2)Potentiel d’acidification des sols et de l'eau | Panneau de contreplaqué en pin maritime et résine phénolique (PF), fabriqué en France, pour plancher ou toiture (v.1.2) | INIES | 1m2 *18mm | Potentiel d’acidification des sols et de l'eau | [kg éqSO2] | 0.0265 |  |  |  | 0.00528 | 0 | [6 empty] | 0.00194
3 | 3-Panneau de contreplaqué en pin maritime et résine phénolique (PF), fabriqué en France, pour plancher ou toiture (v.1.2)Potentiel d'eutrophisation | Panneau de contreplaqué en pin maritime et résine phénolique (PF), fabriqué en France, pour plancher ou toiture (v.1.2) | INIES | 1m2 *18mm | Potentiel d'eutrophisation | [kg éq(PO4) 3- .] | 0.00569 |  |  |  | 0.00108 | 0 | [6 empty] | 0.000456
3 | 3-Panneau de contreplaqué en pin maritime et résine phénolique (PF), fabriqué en France, pour plancher ou toiture (v.1.2)Potentiel de formation d'ozone troposphérique | Panneau de contreplaqué en pin maritime et résine phénolique (PF), fabriqué en France, pour plancher ou toiture (v.1.2) | INIES | 1m2 *18mm | Potentiel de formation d'ozone troposphérique | [kg éqEthen] | 0.00216 |  |  |  | 0.000393 | 0 | [6 empty] | 0.000295
3 | 3-Panneau de contreplaqué en pin maritime et résine phénolique (PF), fabriqué en France, pour plancher ou toiture (v.1.2)Potentiel de dégradation abiotique de ressources non fossiles | Panneau de contreplaqué en pin maritime et résine phénolique (PF), fabriqué en France, pour plancher ou toiture (v.1.2) | INIES | 1m2 *18mm | Potentiel de dégradation abiotique de ressources non fossiles | [kg éqSb] | 1.8e-06 |  |  |  | 1.33e-06 | 0 | [6 empty] | 2.69e-07
3 | 3-Panneau de contreplaqué en pin maritime et résine phénolique (PF), fabriqué en France, pour plancher ou toiture (v.1.2)Potentiel de dégradation abiotique de carburants fossiles | Panneau de contreplaqué en pin maritime et résine phénolique (PF), fabriqué en France, pour plancher ou toiture (v.1.2) | INIES | 1m2 *18mm | Potentiel de dégradation abiotique de carburants fossiles | [MJ] | 62.3 |  |  |  | 15.3 | 0 | [6 empty] | 3.29
4 | 4-Tube de cuivre pour distribution d'eau sanitaire chaude ou froide et de chauffage dans une habitation (v.1.1)Potentiel global de réchauffement | Tube de cuivre pour distribution d'eau sanitaire chaude ou froide et de chauffage dans une habitation (v.1.1) | INIES | 1m *18mm diametre | Potentiel global de réchauffement | [kgéqCO2] | 0.79 |  |  |  | 0.21 | 0.031 | [6 empty] | 0.013
4 | 4-Tube de cuivre pour distribution d'eau sanitaire chaude ou froide et de chauffage dans une habitation (v.1.1)Potentiel d'élimination dans la couche d'ozone stratosphérique | Tube de cuivre pour distribution d'eau sanitaire chaude ou froide et de chauffage dans une habitation (v.1.1) | INIES | 1m *18mm diametre | Potentiel d'élimination dans la couche d'ozone stratosphérique | [kg éqCFC11] | 1.4e-10 |  |  |  | 4.2e-11 | 5.6e-12 | [6 empty] | 9.4e-14
4 | 4-Tube de cuivre pour distribution d'eau sanitaire chaude ou froide et de chauffage dans une habitation (v.1.1)Potentiel d’acidification des sols et de l'eau | Tube de cuivre pour distribution d'eau sanitaire chaude ou froide et de chauffage dans une habitation (v.1.1) | INIES | 1m *18mm diametre | Potentiel d’acidification des sols et de l'eau | [kg éqSO2] | 0.0051 |  |  |  | 0.0011 | 0.0002 | [6 empty] | 3.2e-05
4 | 4-Tube de cuivre pour distribution d'eau sanitaire chaude ou froide et de chauffage dans une habitation (v.1.1)Potentiel d'eutrophisation | Tube de cuivre pour distribution d'eau sanitaire chaude ou froide et de chauffage dans une habitation (v.1.1) | INIES | 1m *18mm diametre | Potentiel d'eutrophisation | [kg éq(PO4) 3- .] | 0.00034 |  |  |  | 8.8e-05 | 1.3e-05 | [6 empty] | 7.1e-06
4 | 4-Tube de cuivre pour distribution d'eau sanitaire chaude ou froide et de chauffage dans une habitation (v.1.1)Potentiel de formation d'ozone troposphérique | Tube de cuivre pour distribution d'eau sanitaire chaude ou froide et de chauffage dans une habitation (v.1.1) | INIES | 1m *18mm diametre | Potentiel de formation d'ozone troposphérique | [kg éqEthen] | 0.00038 |  |  |  | 6.4e-05 | 1.4e-05 | [6 empty] | -7.8e-06
4 | 4-Tube de cuivre pour distribution d'eau sanitaire chaude ou froide et de chauffage dans une habitation (v.1.1)Potentiel de dégradation abiotique de ressources non fossiles | Tube de cuivre pour distribution d'eau sanitaire chaude ou froide et de chauffage dans une habitation (v.1.1) | INIES | 1m *18mm diametre | Potentiel de dégradation abiotique de ressources non fossiles | [kg éqSb] | 0.00026 |  |  |  | 0.00016 | 1.1e-05 | [6 empty] | 9.9e-10
4 | 4-Tube de cuivre pour distribution d'eau sanitaire chaude ou froide et de chauffage dans une habitation (v.1.1)Potentiel de dégradation abiotique de carburants fossiles | Tube de cuivre pour distribution d'eau sanitaire chaude ou froide et de chauffage dans une habitation (v.1.1) | INIES | 1m *18mm diametre | Potentiel de dégradation abiotique de carburants fossiles | [MJ] | 8.36 |  |  |  | 2.14 | 0.32 | [6 empty] | 0.178
5 | 5-Fenêtre double vitrage en bois-aluminium [Uw = 1,3 W/(m².K)] - DONNEE ENVIRONNEMENTALE PAR DEFAUT (v.1.2)Potentiel global de réchauffement | Fenêtre double vitrage en bois-aluminium [Uw = 1,3 W/(m².K)] - DONNEE ENVIRONNEMENTALE PAR DEFAUT (v.1.2) | INIES | 1m2 | Potentiel global de réchauffement | [kgéqCO2] | 104 |  |  |  | 24.2 | 32.6 | [6 empty] | 24.6
5 | 5-Fenêtre double vitrage en bois-aluminium [Uw = 1,3 W/(m².K)] - DONNEE ENVIRONNEMENTALE PAR DEFAUT (v.1.2)Potentiel d'élimination dans la couche d'ozone stratosphérique | Fenêtre double vitrage en bois-aluminium [Uw = 1,3 W/(m².K)] - DONNEE ENVIRONNEMENTALE PAR DEFAUT (v.1.2) | INIES | 1m2 | Potentiel d'élimination dans la couche d'ozone stratosphérique | [kg éqCFC11] | 3.04e-05 |  |  |  | 1.33e-05 | 2.38e-05 | [6 empty] | 7.9e-08
5 | 5-Fenêtre double vitrage en bois-aluminium [Uw = 1,3 W/(m².K)] - DONNEE ENVIRONNEMENTALE PAR DEFAUT (v.1.2)Potentiel d’acidification des sols et de l'eau | Fenêtre double vitrage en bois-aluminium [Uw = 1,3 W/(m².K)] - DONNEE ENVIRONNEMENTALE PAR DEFAUT (v.1.2) | INIES | 1m2 | Potentiel d’acidification des sols et de l'eau | [kg éqSO2] | 0.372 |  |  |  | 0.109 | 0.198 | [6 empty] | 0.0033
5 | 5-Fenêtre double vitrage en bois-aluminium [Uw = 1,3 W/(m².K)] - DONNEE ENVIRONNEMENTALE PAR DEFAUT (v.1.2)Potentiel d'eutrophisation | Fenêtre double vitrage en bois-aluminium [Uw = 1,3 W/(m².K)] - DONNEE ENVIRONNEMENTALE PAR DEFAUT (v.1.2) | INIES | 1m2 | Potentiel d'eutrophisation | [kg éq(PO4) 3- .] | 0.0492 |  |  |  | 0.0278 | 0.0522 | [6 empty] | 0.0107
5 | 5-Fenêtre double vitrage en bois-aluminium [Uw = 1,3 W/(m².K)] - DONNEE ENVIRONNEMENTALE PAR DEFAUT (v.1.2)Potentiel de formation d'ozone troposphérique | Fenêtre double vitrage en bois-aluminium [Uw = 1,3 W/(m².K)] - DONNEE ENVIRONNEMENTALE PAR DEFAUT (v.1.2) | INIES | 1m2 | Potentiel de formation d'ozone troposphérique | [kg éqEthen] | 0.0292 |  |  |  | 0.00364 | 0.0058 | [6 empty] | 0.00598
5 | 5-Fenêtre double vitrage en bois-aluminium [Uw = 1,3 W/(m².K)] - DONNEE ENVIRONNEMENTALE PAR DEFAUT (v.1.2)Potentiel de dégradation abiotique de ressources non fossiles | Fenêtre double vitrage en bois-aluminium [Uw = 1,3 W/(m².K)] - DONNEE ENVIRONNEMENTALE PAR DEFAUT (v.1.2) | INIES | 1m2 | Potentiel de dégradation abiotique de ressources non fossiles | [kg éqSb] | 0.00242 |  |  |  | 0.000132 | 1.97e-08 | [6 empty] | 3.28e-08
5 | 5-Fenêtre double vitrage en bois-aluminium [Uw = 1,3 W/(m².K)] - DONNEE ENVIRONNEMENTALE PAR DEFAUT (v.1.2)Potentiel de dégradation abiotique de carburants fossiles | Fenêtre double vitrage en bois-aluminium [Uw = 1,3 W/(m².K)] - DONNEE ENVIRONNEMENTALE PAR DEFAUT (v.1.2) | INIES | 1m2 | Potentiel de dégradation abiotique de carburants fossiles | [MJ] | 1590 |  |  |  | 254 | 426 | [6 empty] | 8.04
6 | 6-Peintures mates en phase aqueuse (v.1.7)Potentiel global de réchauffement | Peintures mates en phase aqueuse (v.1.7) | INIES | 1m2 @307g/m2 | Potentiel global de réchauffement | [kgéqCO2] | 0.857 |  |  |  | 0.073 | 0 | [6 empty] | 0.0289
6 | 6-Peintures mates en phase aqueuse (v.1.7)Potentiel d'élimination dans la couche d'ozone stratosphérique | Peintures mates en phase aqueuse (v.1.7) | INIES | 1m2 | Potentiel d'élimination dans la couche d'ozone stratosphérique | [kg éqCFC11] | 7.11e-08 |  |  |  | 4.48e-09 | 0 | [6 empty] | 4e-10
6 | 6-Peintures mates en phase aqueuse (v.1.7)Potentiel d’acidification des sols et de l'eau | Peintures mates en phase aqueuse (v.1.7) | INIES | 1m2 | Potentiel d’acidification des sols et de l'eau | [kg éqSO2] | 0.0072 |  |  |  | 0.000257 | 0 | [6 empty] | 2.69e-05
6 | 6-Peintures mates en phase aqueuse (v.1.7)Potentiel d'eutrophisation | Peintures mates en phase aqueuse (v.1.7) | INIES | 1m2 | Potentiel d'eutrophisation | [kg éq(PO4) 3- .] | 0.000501 |  |  |  | 4.08e-05 | 0 | [6 empty] | 5.24e-06
6 | 6-Peintures mates en phase aqueuse (v.1.7)Potentiel de formation d'ozone troposphérique | Peintures mates en phase aqueuse (v.1.7) | INIES | 1m2 | Potentiel de formation d'ozone troposphérique | [kg éqEthen] | 0.000629 |  |  |  | 3.48e-05 | 0.000895 | [6 empty] | 8.57e-06
6 | 6-Peintures mates en phase aqueuse (v.1.7)Potentiel de dégradation abiotique de ressources non fossiles | Peintures mates en phase aqueuse (v.1.7) | INIES | 1m2 | Potentiel de dégradation abiotique de ressources non fossiles | [kg éqSb] | 6.98e-05 |  |  |  | 9.35e-07 | 0 | [6 empty] | 3.92e-08
6 | 6-Peintures mates en phase aqueuse (v.1.7)Potentiel de dégradation abiotique de carburants fossiles | Peintures mates en phase aqueuse (v.1.7) | INIES | 1m2 | Potentiel de dégradation abiotique de carburants fossiles | [MJ] | 13.7 |  |  |  | 1.03 | 0 | [6 empty] | 0.0978
7 | 7-Quincaillerie de volets (v.1.1)Potentiel global de réchauffement | Quincaillerie de volets (v.1.1) | INIES | 1 unite @570g | Potentiel global de réchauffement | [kgéqCO2] | 4.92 |  |  |  | 0.344 | 0 | [6 empty] | 0.0283
7 | 7-Quincaillerie de volets (v.1.1)Potentiel d'élimination dans la couche d'ozone stratosphérique | Quincaillerie de volets (v.1.1) | INIES | 1 unite @570g | Potentiel d'élimination dans la couche d'ozone stratosphérique | [kg éqCFC11] | 3.56e-07 |  |  |  | 6.19e-08 | 0 | [6 empty] | 2.14e-09
7 | 7-Quincaillerie de volets (v.1.1)Potentiel d’acidification des sols et de l'eau | Quincaillerie de volets (v.1.1) | INIES | 1 unite @570g | Potentiel d’acidification des sols et de l'eau | [kg éqSO2] | 0.0452 |  |  |  | 0.00137 | 0 | [6 empty] | 5.49e-05
7 | 7-Quincaillerie de volets (v.1.1)Potentiel d'eutrophisation | Quincaillerie de volets (v.1.1) | INIES | 1 unite @570g | Potentiel d'eutrophisation | [kg éq(PO4) 3- .] | 0.0051 |  |  |  | 0.000235 | 0 | [6 empty] | 1.92e-05
7 | 7-Quincaillerie de volets (v.1.1)Potentiel de formation d'ozone troposphérique | Quincaillerie de volets (v.1.1) | INIES | 1 unite @570g | Potentiel de formation d'ozone troposphérique | [kg éqEthen] | 0.00327 |  |  |  | 0.000155 | 0 | [6 empty] | 7.59e-06
7 | 7-Quincaillerie de volets (v.1.1)Potentiel de dégradation abiotique de ressources non fossiles | Quincaillerie de volets (v.1.1) | INIES | 1 unite @570g | Potentiel de dégradation abiotique de ressources non fossiles | [kg éqSb] | 0.00173 |  |  |  | 1.12e-06 | 0 | [6 empty] | 3.39e-08
7 | 7-Quincaillerie de volets (v.1.1)Potentiel de dégradation abiotique de carburants fossiles | Quincaillerie de volets (v.1.1) | INIES | 1 unite @570g | Potentiel de dégradation abiotique de carburants fossiles | [MJ] | 60.5 |  |  |  | 5.14 | 0 | [6 empty] | 0.193
8 | 8-Mastics Polyuréthanes (v.1.1)Potentiel global de réchauffement | Mastics Polyuréthanes (v.1.1) | INIES | 1 m lineaire @200cm3 | Potentiel global de réchauffement | [kgéqCO2] | 1.42 |  |  |  | 0.14 | 0 | [6 empty] | 0.184
8 | 8-Mastics Polyuréthanes (v.1.1)Potentiel d'élimination dans la couche d'ozone stratosphérique | Mastics Polyuréthanes (v.1.1) | INIES | 1 m lineaire @200cm3 | Potentiel d'élimination dans la couche d'ozone stratosphérique | [kg éqCFC11] | 4.03e-07 |  |  |  | 5.13e-08 | 1.37e-08 | [6 empty] | 2.29e-10
8 | 8-Mastics Polyuréthanes (v.1.1)Potentiel d’acidification des sols et de l'eau | Mastics Polyuréthanes (v.1.1) | INIES | 1 m lineaire @200cm3 | Potentiel d’acidification des sols et de l'eau | [kg éqSO2] | 0.0069 |  |  |  | 0.000549 | 0 | [6 empty] | 4.48e-05
8 | 8-Mastics Polyuréthanes (v.1.1)Potentiel d'eutrophisation | Mastics Polyuréthanes (v.1.1) | INIES | 1 m lineaire @200cm3 | Potentiel d'eutrophisation | [kg éq(PO4) 3- .] | 0.000948 |  |  |  | 8.12e-05 | 0 | [6 empty] | 1.64e-05
8 | 8-Mastics Polyuréthanes (v.1.1)Potentiel de formation d'ozone troposphérique | Mastics Polyuréthanes (v.1.1) | INIES | 1 m lineaire @200cm3 | Potentiel de formation d'ozone troposphérique | [kg éqEthen] | 0.000746 |  |  |  | 8.26e-05 | 0.0153 | [6 empty] | 4.27e-06
8 | 8-Mastics Polyuréthanes (v.1.1)Potentiel de dégradation abiotique de ressources non fossiles | Mastics Polyuréthanes (v.1.1) | INIES | 1 m lineaire @200cm3 | Potentiel de dégradation abiotique de ressources non fossiles | [kg éqSb] | 4.69e-06 |  |  |  | 3.65e-07 | 0 | [6 empty] | 1.17e-08
8 | 8-Mastics Polyuréthanes (v.1.1)Potentiel de dégradation abiotique de carburants fossiles | Mastics Polyuréthanes (v.1.1) | INIES | 1 m lineaire @200cm3 | Potentiel de dégradation abiotique de carburants fossiles | [MJ] | 22.3 |  |  |  | 2.03 | 0 | [6 empty] | 0.0967
9 | 9-Buffer storage (steel); Steel (en) en dePotentiel global de réchauffement | Buffer storage (steel); Steel (en) en de | Okobaudat | 1 kg | Potentiel global de réchauffement | [kgéqCO2] | 3.153 | [12 empty] | 0.008553 |  | 0.6638 | -1.369
9 | 9-Buffer storage (steel); Steel (en) en dePotentiel d'élimination dans la couche d'ozone stratosphérique | Buffer storage (steel); Steel (en) en de | Okobaudat | 1 kg | Potentiel d'élimination dans la couche d'ozone stratosphérique | kg R11 eq | 2.76e-11 | [12 empty] | 2.021e-16 |  | 1.475e-15 | 2.347e-15
9 | 9-Buffer storage (steel); Steel (en) en dePotentiel d’acidification des sols et de l'eau | Buffer storage (steel); Steel (en) en de | Okobaudat | 1 kg | Potentiel d’acidification des sols et de l'eau | [kg éqSO2] | 0.006112 | [12 empty] | 3.164e-05 |  | 0.0005526 | -0.002941
9 | 9-Buffer storage (steel); Steel (en) en dePotentiel d'eutrophisation | Buffer storage (steel); Steel (en) en de | Okobaudat | 1 kg | Potentiel d'eutrophisation | [kg éq(PO4) 3- .] | 0.0007395 | [12 empty] | 7.478e-06 |  | 2.64e-05 | -0.0002776
9 | 9-Buffer storage (steel); Steel (en) en dePotentiel de formation d'ozone troposphérique | Buffer storage (steel); Steel (en) en de | Okobaudat | 1 kg | Potentiel de formation d'ozone troposphérique | [kg éqEthen] | 0.0008585 | [12 empty] | -9.212e-06 |  | 1.547e-05 | -0.0003727
9 | 9-Buffer storage (steel); Steel (en) en dePotentiel de dégradation abiotique de ressources non fossiles | Buffer storage (steel); Steel (en) en de | Okobaudat | 1 kg | Potentiel de dégradation abiotique de ressources non fossiles | [kg éqSb] | 3.041e-06 | [12 empty] | 2.461e-09 |  | 3.871e-07 | 1.591e-08
9 | 9-Buffer storage (steel); Steel (en) en dePotentiel de dégradation abiotique de carburants fossiles | Buffer storage (steel); Steel (en) en de | Okobaudat | 1 kg | Potentiel de dégradation abiotique de carburants fossiles | [MJ] | 39.44 | [12 empty] | 0.101 |  | 0.8399 | -11.98
10 | 10-Vanne quart-de-tour en laiton - DONNEE ENVIRONNEMENTALE PAR DEFAUT (v.1.1)Potentiel global de réchauffement | Vanne quart-de-tour en laiton - DONNEE ENVIRONNEMENTALE PAR DEFAUT (v.1.1) | INIES | 1 unite | Potentiel global de réchauffement | [kgéqCO2] | 2.56 |  |  |  | 0.201 | 0 | [6 empty] | 0.0197
10 | 10-Vanne quart-de-tour en laiton - DONNEE ENVIRONNEMENTALE PAR DEFAUT (v.1.1)Potentiel d'élimination dans la couche d'ozone stratosphérique | Vanne quart-de-tour en laiton - DONNEE ENVIRONNEMENTALE PAR DEFAUT (v.1.1) | INIES | 1 unite | Potentiel d'élimination dans la couche d'ozone stratosphérique | [kg éqCFC11] | 1.46e-07 |  |  |  | 2.06e-08 | 0 | [6 empty] | 1.78e-09
10 | 10-Vanne quart-de-tour en laiton - DONNEE ENVIRONNEMENTALE PAR DEFAUT (v.1.1)Potentiel d’acidification des sols et de l'eau | Vanne quart-de-tour en laiton - DONNEE ENVIRONNEMENTALE PAR DEFAUT (v.1.1) | INIES | 1 unite | Potentiel d’acidification des sols et de l'eau | [kg éqSO2] | 0.107 |  |  |  | 0.00565 | 0 | [6 empty] | 4.3e-05
10 | 10-Vanne quart-de-tour en laiton - DONNEE ENVIRONNEMENTALE PAR DEFAUT (v.1.1)Potentiel d'eutrophisation | Vanne quart-de-tour en laiton - DONNEE ENVIRONNEMENTALE PAR DEFAUT (v.1.1) | INIES | 1 unite | Potentiel d'eutrophisation | [kg éq(PO4) 3- .] | 0.0292 |  |  |  | 0.00151 | 0 | [6 empty] | 8.01e-06
10 | 10-Vanne quart-de-tour en laiton - DONNEE ENVIRONNEMENTALE PAR DEFAUT (v.1.1)Potentiel de formation d'ozone troposphérique | Vanne quart-de-tour en laiton - DONNEE ENVIRONNEMENTALE PAR DEFAUT (v.1.1) | INIES | 1 unite | Potentiel de formation d'ozone troposphérique | [kg éqEthen] | 0.00524 |  |  |  | 0.000294 | 0 | [6 empty] | 4.5e-06
10 | 10-Vanne quart-de-tour en laiton - DONNEE ENVIRONNEMENTALE PAR DEFAUT (v.1.1)Potentiel de dégradation abiotique de ressources non fossiles | Vanne quart-de-tour en laiton - DONNEE ENVIRONNEMENTALE PAR DEFAUT (v.1.1) | INIES | 1 unite | Potentiel de dégradation abiotique de ressources non fossiles | [kg éqSb] | 0.00121 |  |  |  | 6.09e-05 | 0 | [6 empty] | 3.76e-08
10 | 10-Vanne quart-de-tour en laiton - DONNEE ENVIRONNEMENTALE PAR DEFAUT (v.1.1)Potentiel de dégradation abiotique de carburants fossiles | Vanne quart-de-tour en laiton - DONNEE ENVIRONNEMENTALE PAR DEFAUT (v.1.1) | INIES | 1 unite | Potentiel de dégradation abiotique de carburants fossiles | [MJ] | 35.1 |  |  |  | 2.86 | 0 | [6 empty] | 0.15
11 | 11-Manchon d'isolation en polyethylène [DN=35mm et ép.=13mm] - DONNEE ENVIRONNEMENTALE PAR DEFAUT (v.1.1)Potentiel global de réchauffement | Manchon d'isolation en polyethylène [DN=35mm et ép.=13mm] - DONNEE ENVIRONNEMENTALE PAR DEFAUT (v.1.1) | INIES | 1m | Potentiel global de réchauffement | [kgéqCO2] | 0.261 |  |  |  | 0.0322 | 0 | [6 empty] | 0.0469
11 | 11-Manchon d'isolation en polyethylène [DN=35mm et ép.=13mm] - DONNEE ENVIRONNEMENTALE PAR DEFAUT (v.1.1)Potentiel d'élimination dans la couche d'ozone stratosphérique | Manchon d'isolation en polyethylène [DN=35mm et ép.=13mm] - DONNEE ENVIRONNEMENTALE PAR DEFAUT (v.1.1) | INIES | 1m | Potentiel d'élimination dans la couche d'ozone stratosphérique | [kg éqCFC11] | 7.63e-09 |  |  |  | 3.51e-09 | 0 | [6 empty] | 6.5e-10
11 | 11-Manchon d'isolation en polyethylène [DN=35mm et ép.=13mm] - DONNEE ENVIRONNEMENTALE PAR DEFAUT (v.1.1)Potentiel d’acidification des sols et de l'eau | Manchon d'isolation en polyethylène [DN=35mm et ép.=13mm] - DONNEE ENVIRONNEMENTALE PAR DEFAUT (v.1.1) | INIES | 1m | Potentiel d’acidification des sols et de l'eau | [kg éqSO2] | 0.00115 |  |  |  | 0.000126 | 0 | [6 empty] | 1.69e-05
11 | 11-Manchon d'isolation en polyethylène [DN=35mm et ép.=13mm] - DONNEE ENVIRONNEMENTALE PAR DEFAUT (v.1.1)Potentiel d'eutrophisation | Manchon d'isolation en polyethylène [DN=35mm et ép.=13mm] - DONNEE ENVIRONNEMENTALE PAR DEFAUT (v.1.1) | INIES | 1m | Potentiel d'eutrophisation | [kg éq(PO4) 3- .] | 9.2e-05 |  |  |  | 1.9e-05 | 0 | [6 empty] | 5.52e-05
11 | 11-Manchon d'isolation en polyethylène [DN=35mm et ép.=13mm] - DONNEE ENVIRONNEMENTALE PAR DEFAUT (v.1.1)Potentiel de formation d'ozone troposphérique | Manchon d'isolation en polyethylène [DN=35mm et ép.=13mm] - DONNEE ENVIRONNEMENTALE PAR DEFAUT (v.1.1) | INIES | 1m | Potentiel de formation d'ozone troposphérique | [kg éqEthen] | 0.000673 |  |  |  | 4.18e-05 | 0 | [6 empty] | 1.35e-05
11 | 11-Manchon d'isolation en polyethylène [DN=35mm et ép.=13mm] - DONNEE ENVIRONNEMENTALE PAR DEFAUT (v.1.1)Potentiel de dégradation abiotique de ressources non fossiles | Manchon d'isolation en polyethylène [DN=35mm et ép.=13mm] - DONNEE ENVIRONNEMENTALE PAR DEFAUT (v.1.1) | INIES | 1m | Potentiel de dégradation abiotique de ressources non fossiles | [kg éqSb] | 1.21e-07 |  |  |  | 5.76e-08 | 0 | [6 empty] | 9.57e-09
11 | 11-Manchon d'isolation en polyethylène [DN=35mm et ép.=13mm] - DONNEE ENVIRONNEMENTALE PAR DEFAUT (v.1.1)Potentiel de dégradation abiotique de carburants fossiles | Manchon d'isolation en polyethylène [DN=35mm et ép.=13mm] - DONNEE ENVIRONNEMENTALE PAR DEFAUT (v.1.1) | INIES | 1m | Potentiel de dégradation abiotique de carburants fossiles | [MJ] | 6.79 |  |  |  | 0.597 | 0 | [6 empty] | 0.0512
12 | 12-Circulateur eau [P=40W] - DONNEE ENVIRONNEMENTALE PAR DEFAUT (v.1.1)Potentiel global de réchauffement | Circulateur eau [P=40W] - DONNEE ENVIRONNEMENTALE PAR DEFAUT (v.1.1) | INIES | 1 unite | Potentiel global de réchauffement | [kgéqCO2] | 14.2 |  |  |  | 3.19 | 0 | [6 empty] | 0.226
12 | 12-Circulateur eau [P=40W] - DONNEE ENVIRONNEMENTALE PAR DEFAUT (v.1.1)Potentiel d'élimination dans la couche d'ozone stratosphérique | Circulateur eau [P=40W] - DONNEE ENVIRONNEMENTALE PAR DEFAUT (v.1.1) | INIES | 1 unite | Potentiel d'élimination dans la couche d'ozone stratosphérique | [kg éqCFC11] | 8.03e-07 |  |  |  | 4.54e-08 | 0 | [6 empty] | 2.58e-09
12 | 12-Circulateur eau [P=40W] - DONNEE ENVIRONNEMENTALE PAR DEFAUT (v.1.1)Potentiel d’acidification des sols et de l'eau | Circulateur eau [P=40W] - DONNEE ENVIRONNEMENTALE PAR DEFAUT (v.1.1) | INIES | 1 unite | Potentiel d’acidification des sols et de l'eau | [kg éqSO2] | 0.221 |  |  |  | 0.0228 | 0 | [6 empty] | 0.000693
12 | 12-Circulateur eau [P=40W] - DONNEE ENVIRONNEMENTALE PAR DEFAUT (v.1.1)Potentiel d'eutrophisation | Circulateur eau [P=40W] - DONNEE ENVIRONNEMENTALE PAR DEFAUT (v.1.1) | INIES | 1 unite | Potentiel d'eutrophisation | [kg éq(PO4) 3- .] | 0.136 |  |  |  | 0.00948 | 0 | [6 empty] | 0.0002
12 | 12-Circulateur eau [P=40W] - DONNEE ENVIRONNEMENTALE PAR DEFAUT (v.1.1)Potentiel de formation d'ozone troposphérique | Circulateur eau [P=40W] - DONNEE ENVIRONNEMENTALE PAR DEFAUT (v.1.1) | INIES | 1 unite | Potentiel de formation d'ozone troposphérique | [kg éqEthen] | 0.0155 |  |  |  | 0.00207 | 0 | [6 empty] | 8.2e-05
12 | 12-Circulateur eau [P=40W] - DONNEE ENVIRONNEMENTALE PAR DEFAUT (v.1.1)Potentiel de dégradation abiotique de ressources non fossiles | Circulateur eau [P=40W] - DONNEE ENVIRONNEMENTALE PAR DEFAUT (v.1.1) | INIES | 1 unite | Potentiel de dégradation abiotique de ressources non fossiles | [kg éqSb] | 0.000853 |  |  |  | 4.29e-05 | 0 | [6 empty] | 4.37e-08
12 | 12-Circulateur eau [P=40W] - DONNEE ENVIRONNEMENTALE PAR DEFAUT (v.1.1)Potentiel de dégradation abiotique de carburants fossiles | Circulateur eau [P=40W] - DONNEE ENVIRONNEMENTALE PAR DEFAUT (v.1.1) | INIES | 1 unite | Potentiel de dégradation abiotique de carburants fossiles | [MJ] | 197 |  |  |  | 44.6 | 0 | [6 empty] | 2.05
13 | 13-Commande électrique - DONNEE ENVIRONNEMENTALE PAR DEFAUT (v.1.1)Potentiel global de réchauffement | Commande électrique - DONNEE ENVIRONNEMENTALE PAR DEFAUT (v.1.1) | INIES | 1 unite | Potentiel global de réchauffement | [kgéqCO2] | 3.46 |  |  |  | 0.235 | 0 | [6 empty] | 0.0251
13 | 13-Commande électrique - DONNEE ENVIRONNEMENTALE PAR DEFAUT (v.1.1)Potentiel d'élimination dans la couche d'ozone stratosphérique | Commande électrique - DONNEE ENVIRONNEMENTALE PAR DEFAUT (v.1.1) | INIES | 1 unite | Potentiel d'élimination dans la couche d'ozone stratosphérique | [kg éqCFC11] | 5.56e-07 |  |  |  | 1.67e-07 | 0 | [6 empty] | 1.82e-08
13 | 13-Commande électrique - DONNEE ENVIRONNEMENTALE PAR DEFAUT (v.1.1)Potentiel d’acidification des sols et de l'eau | Commande électrique - DONNEE ENVIRONNEMENTALE PAR DEFAUT (v.1.1) | INIES | 1 unite | Potentiel d’acidification des sols et de l'eau | [kg éqSO2] | 0.0229 |  |  |  | 0.00191 | 0 | [6 empty] | 0.000105
13 | 13-Commande électrique - DONNEE ENVIRONNEMENTALE PAR DEFAUT (v.1.1)Potentiel d'eutrophisation | Commande électrique - DONNEE ENVIRONNEMENTALE PAR DEFAUT (v.1.1) | INIES | 1 unite | Potentiel d'eutrophisation | [kg éq(PO4) 3- .] | 0.000296 |  |  |  | 3.92e-06 | 0 | [6 empty] | 4.27e-07
13 | 13-Commande électrique - DONNEE ENVIRONNEMENTALE PAR DEFAUT (v.1.1)Potentiel de formation d'ozone troposphérique | Commande électrique - DONNEE ENVIRONNEMENTALE PAR DEFAUT (v.1.1) | INIES | 1 unite | Potentiel de formation d'ozone troposphérique | [kg éqEthen] | 0.00159 |  |  |  | 0.000316 | 0 | [6 empty] | 2.18e-05
13 | 13-Commande électrique - DONNEE ENVIRONNEMENTALE PAR DEFAUT (v.1.1)Potentiel de dégradation abiotique de ressources non fossiles | Commande électrique - DONNEE ENVIRONNEMENTALE PAR DEFAUT (v.1.1) | INIES | 1 unite | Potentiel de dégradation abiotique de ressources non fossiles | [kg éqSb] | - |  |  |  | - | - | [6 empty] | -
13 | 13-Commande électrique - DONNEE ENVIRONNEMENTALE PAR DEFAUT (v.1.1)Potentiel de dégradation abiotique de carburants fossiles | Commande électrique - DONNEE ENVIRONNEMENTALE PAR DEFAUT (v.1.1) | INIES | 1 unite | Potentiel de dégradation abiotique de carburants fossiles | [MJ] | - |  |  |  | - | - | [6 empty] | -
14 | 14-Evier en acier inoxydable [Long. 860 mm Larg. 500 mm Haut. 140 mm] - DONNEE ENVIRONNEMENTALE PAR DEFAUT (v.1.2)Potentiel global de réchauffement | Evier en acier inoxydable [Long. 860 mm Larg. 500 mm Haut. 140 mm] - DONNEE ENVIRONNEMENTALE PAR DEFAUT (v.1.2) | INIES | 5,2kg | Potentiel global de réchauffement | [kgéqCO2] | 52.7 |  |  |  | 6.08 | 2.08 | [6 empty] | 3.84
14 | 14-Evier en acier inoxydable [Long. 860 mm Larg. 500 mm Haut. 140 mm] - DONNEE ENVIRONNEMENTALE PAR DEFAUT (v.1.2)Potentiel d'élimination dans la couche d'ozone stratosphérique | Evier en acier inoxydable [Long. 860 mm Larg. 500 mm Haut. 140 mm] - DONNEE ENVIRONNEMENTALE PAR DEFAUT (v.1.2) | INIES | 5,2kg | Potentiel d'élimination dans la couche d'ozone stratosphérique | [kg éqCFC11] | 3.31e-06 |  |  |  | 4.87e-07 | 8.95e-08 | [6 empty] | 5.58e-08
14 | 14-Evier en acier inoxydable [Long. 860 mm Larg. 500 mm Haut. 140 mm] - DONNEE ENVIRONNEMENTALE PAR DEFAUT (v.1.2)Potentiel d’acidification des sols et de l'eau | Evier en acier inoxydable [Long. 860 mm Larg. 500 mm Haut. 140 mm] - DONNEE ENVIRONNEMENTALE PAR DEFAUT (v.1.2) | INIES | 5,2kg | Potentiel d’acidification des sols et de l'eau | [kg éqSO2] | 0.334 |  |  |  | 0.0308 | 0.00887 | [6 empty] | 0.00213
14 | 14-Evier en acier inoxydable [Long. 860 mm Larg. 500 mm Haut. 140 mm] - DONNEE ENVIRONNEMENTALE PAR DEFAUT (v.1.2)Potentiel d'eutrophisation | Evier en acier inoxydable [Long. 860 mm Larg. 500 mm Haut. 140 mm] - DONNEE ENVIRONNEMENTALE PAR DEFAUT (v.1.2) | INIES | 5,2kg | Potentiel d'eutrophisation | [kg éq(PO4) 3- .] | 0.0292 |  |  |  | 0.00346 | 0.00103 | [6 empty] | 0.00371
14 | 14-Evier en acier inoxydable [Long. 860 mm Larg. 500 mm Haut. 140 mm] - DONNEE ENVIRONNEMENTALE PAR DEFAUT (v.1.2)Potentiel de formation d'ozone troposphérique | Evier en acier inoxydable [Long. 860 mm Larg. 500 mm Haut. 140 mm] - DONNEE ENVIRONNEMENTALE PAR DEFAUT (v.1.2) | INIES | 5,2kg | Potentiel de formation d'ozone troposphérique | [kg éqEthen] | 0.0303 |  |  |  | 0.00342 | 0.00131 | [6 empty] | 0.000937
14 | 14-Evier en acier inoxydable [Long. 860 mm Larg. 500 mm Haut. 140 mm] - DONNEE ENVIRONNEMENTALE PAR DEFAUT (v.1.2)Potentiel de dégradation abiotique de ressources non fossiles | Evier en acier inoxydable [Long. 860 mm Larg. 500 mm Haut. 140 mm] - DONNEE ENVIRONNEMENTALE PAR DEFAUT (v.1.2) | INIES | 5,2kg | Potentiel de dégradation abiotique de ressources non fossiles | [kg éqSb] | 0.00129 |  |  |  | 8.22e-05 | 1.33e-05 | [6 empty] | 9.64e-07
14 | 14-Evier en acier inoxydable [Long. 860 mm Larg. 500 mm Haut. 140 mm] - DONNEE ENVIRONNEMENTALE PAR DEFAUT (v.1.2)Potentiel de dégradation abiotique de carburants fossiles | Evier en acier inoxydable [Long. 860 mm Larg. 500 mm Haut. 140 mm] - DONNEE ENVIRONNEMENTALE PAR DEFAUT (v.1.2) | INIES | 5,2kg | Potentiel de dégradation abiotique de carburants fossiles | [MJ] | 730 |  |  |  | 99.2 | 43.4 | [6 empty] | 5.4
15 | 15-Bardage, multiples essences, avec et sans finition, fabriqué en France. (v.1.3)Potentiel global de réchauffement | Bardage, multiples essences, avec et sans finition, fabriqué en France. (v.1.3) | INIES | 1m2*20mm | Potentiel global de réchauffement | [kgéqCO2] | -11.4 |  |  |  | -0.0261 | 0.00364 | [6 empty] | 16.2
15 | 15-Bardage, multiples essences, avec et sans finition, fabriqué en France. (v.1.3)Potentiel d'élimination dans la couche d'ozone stratosphérique | Bardage, multiples essences, avec et sans finition, fabriqué en France. (v.1.3) | INIES | 1m2*20mm | Potentiel d'élimination dans la couche d'ozone stratosphérique | [kg éqCFC11] | 7.04e-07 |  |  |  | 1.29e-07 | 8.78e-12 | [6 empty] | 3.49e-08
15 | 15-Bardage, multiples essences, avec et sans finition, fabriqué en France. (v.1.3)Potentiel d’acidification des sols et de l'eau | Bardage, multiples essences, avec et sans finition, fabriqué en France. (v.1.3) | INIES | 1m2*20mm | Potentiel d’acidification des sols et de l'eau | [kg éqSO2] | 0.0471 |  |  |  | 0.00631 | 1.77e-05 | [6 empty] | 0.00196
15 | 15-Bardage, multiples essences, avec et sans finition, fabriqué en France. (v.1.3)Potentiel d'eutrophisation | Bardage, multiples essences, avec et sans finition, fabriqué en France. (v.1.3) | INIES | 1m2*20mm | Potentiel d'eutrophisation | [kg éq(PO4) 3- .] | 0.00835 |  |  |  | 0.00095 | 5.35e-06 | [6 empty] | 0.000446
15 | 15-Bardage, multiples essences, avec et sans finition, fabriqué en France. (v.1.3)Potentiel de formation d'ozone troposphérique | Bardage, multiples essences, avec et sans finition, fabriqué en France. (v.1.3) | INIES | 1m2*20mm | Potentiel de formation d'ozone troposphérique | [kg éqEthen] | 0.00344 |  |  |  | 0.000387 | 8.5e-07 | [6 empty] | 0.000308
15 | 15-Bardage, multiples essences, avec et sans finition, fabriqué en France. (v.1.3)Potentiel de dégradation abiotique de ressources non fossiles | Bardage, multiples essences, avec et sans finition, fabriqué en France. (v.1.3) | INIES | 1m2*20mm | Potentiel de dégradation abiotique de ressources non fossiles | [kg éqSb] | 7.41e-06 |  |  |  | 1.1e-05 | 3.76e-08 | [6 empty] | 2.71e-07
15 | 15-Bardage, multiples essences, avec et sans finition, fabriqué en France. (v.1.3)Potentiel de dégradation abiotique de carburants fossiles | Bardage, multiples essences, avec et sans finition, fabriqué en France. (v.1.3) | INIES | 1m2*20mm | Potentiel de dégradation abiotique de carburants fossiles | [MJ] | 82 |  |  |  | 15.3 | 0.0663 | [6 empty] | 3.35
16 | 16-Panneau de protection murale en PVC (v.1.1)Potentiel global de réchauffement | Panneau de protection murale en PVC (v.1.1) | INIES | 2,5kg/m2 | Potentiel global de réchauffement | [kgéqCO2] | 6.45 |  |  |  | 0.857 | 0.254 | [6 empty] | 0.207
16 | 16-Panneau de protection murale en PVC (v.1.1)Potentiel d'élimination dans la couche d'ozone stratosphérique | Panneau de protection murale en PVC (v.1.1) | INIES | 2,5kg/m2 | Potentiel d'élimination dans la couche d'ozone stratosphérique | [kg éqCFC11] | 4.01e-07 |  |  |  | 1.07e-07 | 1.55e-07 | [6 empty] | 1.05e-08
16 | 16-Panneau de protection murale en PVC (v.1.1)Potentiel d’acidification des sols et de l'eau | Panneau de protection murale en PVC (v.1.1) | INIES | 2,5kg/m2 | Potentiel d’acidification des sols et de l'eau | [kg éqSO2] | 0.0226 |  |  |  | 0.00398 | 0.00129 | [6 empty] | 0.00027
16 | 16-Panneau de protection murale en PVC (v.1.1)Potentiel d'eutrophisation | Panneau de protection murale en PVC (v.1.1) | INIES | 2,5kg/m2 | Potentiel d'eutrophisation | [kg éq(PO4) 3- .] | 0.00289 |  |  |  | 0.000539 | 0.000396 | [6 empty] | 9.12e-05
16 | 16-Panneau de protection murale en PVC (v.1.1)Potentiel de formation d'ozone troposphérique | Panneau de protection murale en PVC (v.1.1) | INIES | 2,5kg/m2 | Potentiel de formation d'ozone troposphérique | [kg éqEthen] | 0.00683 |  |  |  | 0.000671 | 0.000153 | [6 empty] | 7.03e-05
16 | 16-Panneau de protection murale en PVC (v.1.1)Potentiel de dégradation abiotique de ressources non fossiles | Panneau de protection murale en PVC (v.1.1) | INIES | 2,5kg/m2 | Potentiel de dégradation abiotique de ressources non fossiles | [kg éqSb] | 0.000437 |  |  |  | 3.96e-06 | 1.43e-05 | [6 empty] | 8.66e-08
16 | 16-Panneau de protection murale en PVC (v.1.1)Potentiel de dégradation abiotique de carburants fossiles | Panneau de protection murale en PVC (v.1.1) | INIES | 2,5kg/m2 | Potentiel de dégradation abiotique de carburants fossiles | [MJ] | 125 |  |  |  | 17.3 | 3.45 | [6 empty] | 0.928
17 | 17-Charnières (v.1.1)Potentiel global de réchauffement | Charnières (v.1.1) | INIES | 0,613 kg | Potentiel global de réchauffement | [kgéqCO2] | 4.01 |  |  |  | 0.369 | 0 | [6 empty] | 0.0129
17 | 17-Charnières (v.1.1)Potentiel d'élimination dans la couche d'ozone stratosphérique | Charnières (v.1.1) | INIES | 0,613 kg | Potentiel d'élimination dans la couche d'ozone stratosphérique | [kg éqCFC11] | 2.62e-07 |  |  |  | 6.64e-08 | 0 | [6 empty] | 2.16e-09
17 | 17-Charnières (v.1.1)Potentiel d’acidification des sols et de l'eau | Charnières (v.1.1) | INIES | 0,613 kg | Potentiel d’acidification des sols et de l'eau | [kg éqSO2] | 0.0438 |  |  |  | 0.00147 | 0 | [6 empty] | 5.26e-05
17 | 17-Charnières (v.1.1)Potentiel d'eutrophisation | Charnières (v.1.1) | INIES | 0,613 kg | Potentiel d'eutrophisation | [kg éq(PO4) 3- .] | 0.00592 |  |  |  | 0.000253 | 0 | [6 empty] | 8.29e-06
17 | 17-Charnières (v.1.1)Potentiel de formation d'ozone troposphérique | Charnières (v.1.1) | INIES | 0,613 kg | Potentiel de formation d'ozone troposphérique | [kg éqEthen] | 0.00273 |  |  |  | 0.000166 | 0 | [6 empty] | 5.29e-06
17 | 17-Charnières (v.1.1)Potentiel de dégradation abiotique de ressources non fossiles | Charnières (v.1.1) | INIES | 0,613 kg | Potentiel de dégradation abiotique de ressources non fossiles | [kg éqSb] | 0.00397 |  |  |  | 1.2e-06 | 0 | [6 empty] | 3.5e-08
17 | 17-Charnières (v.1.1)Potentiel de dégradation abiotique de carburants fossiles | Charnières (v.1.1) | INIES | 0,613 kg | Potentiel de dégradation abiotique de carburants fossiles | [MJ] | 53.2 |  |  |  | 5.52 | 0 | [6 empty] | 0.196
18 | 18-Réseau d'adduction d'eau en acier galvanisé [DN=110mm] - DONNEE ENVIRONNEMENTALE PAR DEFAUT (v.1.1)Potentiel global de réchauffement | Réseau d'adduction d'eau en acier galvanisé [DN=110mm] - DONNEE ENVIRONNEMENTALE PAR DEFAUT (v.1.1) | INIES | 1m @110mm | Potentiel global de réchauffement | [kgéqCO2] | 60.1 |  |  |  | 6.07 | 0 | [6 empty] | 6.81
18 | 18-Réseau d'adduction d'eau en acier galvanisé [DN=110mm] - DONNEE ENVIRONNEMENTALE PAR DEFAUT (v.1.1)Potentiel d'élimination dans la couche d'ozone stratosphérique | Réseau d'adduction d'eau en acier galvanisé [DN=110mm] - DONNEE ENVIRONNEMENTALE PAR DEFAUT (v.1.1) | INIES | 1m @110mm | Potentiel d'élimination dans la couche d'ozone stratosphérique | [kg éqCFC11] | 4.05e-06 |  |  |  | 6.49e-07 | 0 | [6 empty] | 9.91e-08
18 | 18-Réseau d'adduction d'eau en acier galvanisé [DN=110mm] - DONNEE ENVIRONNEMENTALE PAR DEFAUT (v.1.1)Potentiel d’acidification des sols et de l'eau | Réseau d'adduction d'eau en acier galvanisé [DN=110mm] - DONNEE ENVIRONNEMENTALE PAR DEFAUT (v.1.1) | INIES | 1m @110mm | Potentiel d’acidification des sols et de l'eau | [kg éqSO2] | 0.359 |  |  |  | 0.0281 | 0 | [6 empty] | 0.00378
18 | 18-Réseau d'adduction d'eau en acier galvanisé [DN=110mm] - DONNEE ENVIRONNEMENTALE PAR DEFAUT (v.1.1)Potentiel d'eutrophisation | Réseau d'adduction d'eau en acier galvanisé [DN=110mm] - DONNEE ENVIRONNEMENTALE PAR DEFAUT (v.1.1) | INIES | 1m @110mm | Potentiel d'eutrophisation | [kg éq(PO4) 3- .] | 0.133 |  |  |  | 0.0115 | 0 | [6 empty] | 0.0276
18 | 18-Réseau d'adduction d'eau en acier galvanisé [DN=110mm] - DONNEE ENVIRONNEMENTALE PAR DEFAUT (v.1.1)Potentiel de formation d'ozone troposphérique | Réseau d'adduction d'eau en acier galvanisé [DN=110mm] - DONNEE ENVIRONNEMENTALE PAR DEFAUT (v.1.1) | INIES | 1m @110mm | Potentiel de formation d'ozone troposphérique | [kg éqEthen] | 0.0515 |  |  |  | 0.00383 | 0 | [6 empty] | 0.00166
18 | 18-Réseau d'adduction d'eau en acier galvanisé [DN=110mm] - DONNEE ENVIRONNEMENTALE PAR DEFAUT (v.1.1)Potentiel de dégradation abiotique de ressources non fossiles | Réseau d'adduction d'eau en acier galvanisé [DN=110mm] - DONNEE ENVIRONNEMENTALE PAR DEFAUT (v.1.1) | INIES | 1m @110mm | Potentiel de dégradation abiotique de ressources non fossiles | [kg éqSb] | 0.00507 |  |  |  | 0.000262 | 0 | [6 empty] | 1.71e-06
18 | 18-Réseau d'adduction d'eau en acier galvanisé [DN=110mm] - DONNEE ENVIRONNEMENTALE PAR DEFAUT (v.1.1)Potentiel de dégradation abiotique de carburants fossiles | Réseau d'adduction d'eau en acier galvanisé [DN=110mm] - DONNEE ENVIRONNEMENTALE PAR DEFAUT (v.1.1) | INIES | 1m @110mm | Potentiel de dégradation abiotique de carburants fossiles | [MJ] | 846 |  |  |  | 79.6 | 0 | [6 empty] | 9.58
19 | 19-SADER ADHESIF (v.1.2)Potentiel global de réchauffement | SADER ADHESIF (v.1.2) | INIES | 0,12kg/m2 @ 1,1kg/L | Potentiel global de réchauffement | [kgéqCO2] | 0.29 |  |  |  | 0.019 | 0 | [6 empty] | 0.0041
19 | 19-SADER ADHESIF (v.1.2)Potentiel d'élimination dans la couche d'ozone stratosphérique | SADER ADHESIF (v.1.2) | INIES | 0,12kg/m2 @ 1,1kg/L | Potentiel d'élimination dans la couche d'ozone stratosphérique | [kg éqCFC11] | 1.7e-08 |  |  |  | 4.5e-09 | 0 | [6 empty] | 1.5e-09
19 | 19-SADER ADHESIF (v.1.2)Potentiel d’acidification des sols et de l'eau | SADER ADHESIF (v.1.2) | INIES | 0,12kg/m2 @ 1,1kg/L | Potentiel d’acidification des sols et de l'eau | [kg éqSO2] | 0.0012 |  |  |  | 6.5e-05 | 0 | [6 empty] | 2.6e-05
19 | 19-SADER ADHESIF (v.1.2)Potentiel d'eutrophisation | SADER ADHESIF (v.1.2) | INIES | 0,12kg/m2 @ 1,1kg/L | Potentiel d'eutrophisation | [kg éq(PO4) 3- .] | 0.00098 |  |  |  | 3.8e-05 | 0 | [6 empty] | 7.5e-06
19 | 19-SADER ADHESIF (v.1.2)Potentiel de formation d'ozone troposphérique | SADER ADHESIF (v.1.2) | INIES | 0,12kg/m2 @ 1,1kg/L | Potentiel de formation d'ozone troposphérique | [kg éqEthen] | 0.00039 |  |  |  | 1.6e-05 | 0 | [6 empty] | 6.5e-06
19 | 19-SADER ADHESIF (v.1.2)Potentiel de dégradation abiotique de ressources non fossiles | SADER ADHESIF (v.1.2) | INIES | 0,12kg/m2 @ 1,1kg/L | Potentiel de dégradation abiotique de ressources non fossiles | [kg éqSb] | 6.4e-07 |  |  |  | 2.2e-08 | 0 | [6 empty] | 3.6e-09
19 | 19-SADER ADHESIF (v.1.2)Potentiel de dégradation abiotique de carburants fossiles | SADER ADHESIF (v.1.2) | INIES | 0,12kg/m2 @ 1,1kg/L | Potentiel de dégradation abiotique de carburants fossiles | [MJ] | 7.8 |  |  |  | 0.31 | 0 | [6 empty] | 0.089
20 | 20-Cuve ou réservoir en acier [3000L] - DONNEE ENVIRONNEMENTALE PAR DEFAUT (v.1.1)Potentiel global de réchauffement | Cuve ou réservoir en acier [3000L] - DONNEE ENVIRONNEMENTALE PAR DEFAUT (v.1.1) | INIES | 3000L @ 880kg | Potentiel global de réchauffement | [kgéqCO2] | 5310 |  |  |  | 542 | 0 | [6 empty] | 639
20 | 20-Cuve ou réservoir en acier [3000L] - DONNEE ENVIRONNEMENTALE PAR DEFAUT (v.1.1)Potentiel d'élimination dans la couche d'ozone stratosphérique | Cuve ou réservoir en acier [3000L] - DONNEE ENVIRONNEMENTALE PAR DEFAUT (v.1.1) | INIES | 3000L @ 880kg | Potentiel d'élimination dans la couche d'ozone stratosphérique | [kg éqCFC11] | 0.000354 |  |  |  | 5.76e-05 | 0 | [6 empty] | 9.3e-06
20 | 20-Cuve ou réservoir en acier [3000L] - DONNEE ENVIRONNEMENTALE PAR DEFAUT (v.1.1)Potentiel d’acidification des sols et de l'eau | Cuve ou réservoir en acier [3000L] - DONNEE ENVIRONNEMENTALE PAR DEFAUT (v.1.1) | INIES | 3000L @ 880kg | Potentiel d’acidification des sols et de l'eau | [kg éqSO2] | 29.2 |  |  |  | 2.37 | 0 | [6 empty] | 0.354
20 | 20-Cuve ou réservoir en acier [3000L] - DONNEE ENVIRONNEMENTALE PAR DEFAUT (v.1.1)Potentiel d'eutrophisation | Cuve ou réservoir en acier [3000L] - DONNEE ENVIRONNEMENTALE PAR DEFAUT (v.1.1) | INIES | 3000L @ 880kg | Potentiel d'eutrophisation | [kg éq(PO4) 3- .] | 3.59 |  |  |  | 0.389 | 0 | [6 empty] | 0.618
20 | 20-Cuve ou réservoir en acier [3000L] - DONNEE ENVIRONNEMENTALE PAR DEFAUT (v.1.1)Potentiel de formation d'ozone troposphérique | Cuve ou réservoir en acier [3000L] - DONNEE ENVIRONNEMENTALE PAR DEFAUT (v.1.1) | INIES | 3000L @ 880kg | Potentiel de formation d'ozone troposphérique | [kg éqEthen] | 4.61 |  |  |  | 0.343 | 0 | [6 empty] | 0.156
20 | 20-Cuve ou réservoir en acier [3000L] - DONNEE ENVIRONNEMENTALE PAR DEFAUT (v.1.1)Potentiel de dégradation abiotique de ressources non fossiles | Cuve ou réservoir en acier [3000L] - DONNEE ENVIRONNEMENTALE PAR DEFAUT (v.1.1) | INIES | 3000L @ 880kg | Potentiel de dégradation abiotique de ressources non fossiles | [kg éqSb] | 0.13 |  |  |  | 0.00723 | 0 | [6 empty] | 0.00016
20 | 20-Cuve ou réservoir en acier [3000L] - DONNEE ENVIRONNEMENTALE PAR DEFAUT (v.1.1)Potentiel de dégradation abiotique de carburants fossiles | Cuve ou réservoir en acier [3000L] - DONNEE ENVIRONNEMENTALE PAR DEFAUT (v.1.1) | INIES | 3000L @ 880kg | Potentiel de dégradation abiotique de carburants fossiles | [MJ] | 74800 |  |  |  | 7070 | 0 | [6 empty] | 899
21 | 21-Boisseaux et conduits de fumisterie - Acier [section int. 35x35cm] - DONNEE ENVIRONNEMENTALE PAR DEFAUT (v.1.1)Potentiel global de réchauffement | Boisseaux et conduits de fumisterie - Acier [section int. 35x35cm] - DONNEE ENVIRONNEMENTALE PAR DEFAUT (v.1.1) | INIES | 1m @ 35x35cm @10kg | Potentiel global de réchauffement | [kgéqCO2] | 116 |  |  |  | 9.83 | 0 | [6 empty] | 8.99
21 | 21-Boisseaux et conduits de fumisterie - Acier [section int. 35x35cm] - DONNEE ENVIRONNEMENTALE PAR DEFAUT (v.1.1)Potentiel d'élimination dans la couche d'ozone stratosphérique | Boisseaux et conduits de fumisterie - Acier [section int. 35x35cm] - DONNEE ENVIRONNEMENTALE PAR DEFAUT (v.1.1) | INIES | 1m @ 35x35cm @10kg | Potentiel d'élimination dans la couche d'ozone stratosphérique | [kg éqCFC11] | 7.3e-06 |  |  |  | 9.54e-07 | 0 | [6 empty] | 1.31e-07
21 | 21-Boisseaux et conduits de fumisterie - Acier [section int. 35x35cm] - DONNEE ENVIRONNEMENTALE PAR DEFAUT (v.1.1)Potentiel d’acidification des sols et de l'eau | Boisseaux et conduits de fumisterie - Acier [section int. 35x35cm] - DONNEE ENVIRONNEMENTALE PAR DEFAUT (v.1.1) | INIES | 1m @ 35x35cm @10kg | Potentiel d’acidification des sols et de l'eau | [kg éqSO2] | 0.74 |  |  |  | 0.0504 | 0 | [6 empty] | 0.00498
21 | 21-Boisseaux et conduits de fumisterie - Acier [section int. 35x35cm] - DONNEE ENVIRONNEMENTALE PAR DEFAUT (v.1.1)Potentiel d'eutrophisation | Boisseaux et conduits de fumisterie - Acier [section int. 35x35cm] - DONNEE ENVIRONNEMENTALE PAR DEFAUT (v.1.1) | INIES | 1m @ 35x35cm @10kg | Potentiel d'eutrophisation | [kg éq(PO4) 3- .] | 0.0644 |  |  |  | 0.00626 | 0 | [6 empty] | 0.00869
21 | 21-Boisseaux et conduits de fumisterie - Acier [section int. 35x35cm] - DONNEE ENVIRONNEMENTALE PAR DEFAUT (v.1.1)Potentiel de formation d'ozone troposphérique | Boisseaux et conduits de fumisterie - Acier [section int. 35x35cm] - DONNEE ENVIRONNEMENTALE PAR DEFAUT (v.1.1) | INIES | 1m @ 35x35cm @10kg | Potentiel de formation d'ozone troposphérique | [kg éqEthen] | 0.0685 |  |  |  | 0.00508 | 0 | [6 empty] | 0.0022
21 | 21-Boisseaux et conduits de fumisterie - Acier [section int. 35x35cm] - DONNEE ENVIRONNEMENTALE PAR DEFAUT (v.1.1)Potentiel de dégradation abiotique de ressources non fossiles | Boisseaux et conduits de fumisterie - Acier [section int. 35x35cm] - DONNEE ENVIRONNEMENTALE PAR DEFAUT (v.1.1) | INIES | 1m @ 35x35cm @10kg | Potentiel de dégradation abiotique de ressources non fossiles | [kg éqSb] | 0.00275 |  |  |  | 0.000148 | 0 | [6 empty] | 2.26e-06
21 | 21-Boisseaux et conduits de fumisterie - Acier [section int. 35x35cm] - DONNEE ENVIRONNEMENTALE PAR DEFAUT (v.1.1)Potentiel de dégradation abiotique de carburants fossiles | Boisseaux et conduits de fumisterie - Acier [section int. 35x35cm] - DONNEE ENVIRONNEMENTALE PAR DEFAUT (v.1.1) | INIES | 1m @ 35x35cm @10kg | Potentiel de dégradation abiotique de carburants fossiles | [MJ] | 1610 |  |  |  | 130 | 0 | [6 empty] | 12.6
22 | 22-Ciment Fondu: Calcium Aluminate Cement Potentiel global de réchauffement | Ciment Fondu: Calcium Aluminate Cement | EPD fabricant | 1 t | Potentiel global de réchauffement | [kgéqCO2] | 1130
22 | 22-Ciment Fondu: Calcium Aluminate Cement Potentiel d'élimination dans la couche d'ozone stratosphérique | Ciment Fondu: Calcium Aluminate Cement | EPD fabricant | 1 t | Potentiel d'élimination dans la couche d'ozone stratosphérique | [kg éqCFC11] | 0.000129
22 | 22-Ciment Fondu: Calcium Aluminate Cement Potentiel d’acidification des sols et de l'eau | Ciment Fondu: Calcium Aluminate Cement | EPD fabricant | 1 t | Potentiel d’acidification des sols et de l'eau | [kg éqSO2] | 5.8
22 | 22-Ciment Fondu: Calcium Aluminate Cement Potentiel d'eutrophisation | Ciment Fondu: Calcium Aluminate Cement | EPD fabricant | 1 t | Potentiel d'eutrophisation | [kg éq(PO4) 3- .] | 1.06
22 | 22-Ciment Fondu: Calcium Aluminate Cement Potentiel de formation d'ozone troposphérique | Ciment Fondu: Calcium Aluminate Cement | EPD fabricant | 1 t | Potentiel de formation d'ozone troposphérique | [kg éqEthen] | 0.24
22 | 22-Ciment Fondu: Calcium Aluminate Cement Potentiel de dégradation abiotique de ressources non fossiles | Ciment Fondu: Calcium Aluminate Cement | EPD fabricant | 1 t | Potentiel de dégradation abiotique de ressources non fossiles | [kg éqSb] | 0.000191
22 | 22-Ciment Fondu: Calcium Aluminate Cement Potentiel de dégradation abiotique de carburants fossiles | Ciment Fondu: Calcium Aluminate Cement | EPD fabricant | 1 t | Potentiel de dégradation abiotique de carburants fossiles | [MJ] | 12300
23 | 23-Isolants thermiques et acoustiques en vrac en vermiculite [R=10m².K/W] - DONNEE ENVIRONNEMENTALE PAR DEFAUT (v.1.1)Potentiel global de réchauffement | Isolants thermiques et acoustiques en vrac en vermiculite [R=10m².K/W] - DONNEE ENVIRONNEMENTALE PAR DEFAUT (v.1.1) | INIES | 1m2 & 74 kg | Potentiel global de réchauffement | [kgéqCO2] | 71.9 |  |  |  | 24.2 | 0 | [6 empty] | 2.93
23 | 23-Isolants thermiques et acoustiques en vrac en vermiculite [R=10m².K/W] - DONNEE ENVIRONNEMENTALE PAR DEFAUT (v.1.1)Potentiel d'élimination dans la couche d'ozone stratosphérique | Isolants thermiques et acoustiques en vrac en vermiculite [R=10m².K/W] - DONNEE ENVIRONNEMENTALE PAR DEFAUT (v.1.1) | INIES | 1m2 & 74 kg | Potentiel d'élimination dans la couche d'ozone stratosphérique | [kg éqCFC11] | 7.73e-06 |  |  |  | 3.73e-06 | 0 | [6 empty] | 6e-07
23 | 23-Isolants thermiques et acoustiques en vrac en vermiculite [R=10m².K/W] - DONNEE ENVIRONNEMENTALE PAR DEFAUT (v.1.1)Potentiel d’acidification des sols et de l'eau | Isolants thermiques et acoustiques en vrac en vermiculite [R=10m².K/W] - DONNEE ENVIRONNEMENTALE PAR DEFAUT (v.1.1) | INIES | 1m2 & 74 kg | Potentiel d’acidification des sols et de l'eau | [kg éqSO2] | 0.685 |  |  |  | 0.11 | 0 | [6 empty] | 0.0141
23 | 23-Isolants thermiques et acoustiques en vrac en vermiculite [R=10m².K/W] - DONNEE ENVIRONNEMENTALE PAR DEFAUT (v.1.1)Potentiel d'eutrophisation | Isolants thermiques et acoustiques en vrac en vermiculite [R=10m².K/W] - DONNEE ENVIRONNEMENTALE PAR DEFAUT (v.1.1) | INIES | 1m2 & 74 kg | Potentiel d'eutrophisation | [kg éq(PO4) 3- .] | 0.0631 |  |  |  | 0.0181 | 0 | [6 empty] | 0.00235
23 | 23-Isolants thermiques et acoustiques en vrac en vermiculite [R=10m².K/W] - DONNEE ENVIRONNEMENTALE PAR DEFAUT (v.1.1)Potentiel de formation d'ozone troposphérique | Isolants thermiques et acoustiques en vrac en vermiculite [R=10m².K/W] - DONNEE ENVIRONNEMENTALE PAR DEFAUT (v.1.1) | INIES | 1m2 & 74 kg | Potentiel de formation d'ozone troposphérique | [kg éqEthen] | 0.0442 |  |  |  | 0.0111 | 0 | [6 empty] | 0.0016
23 | 23-Isolants thermiques et acoustiques en vrac en vermiculite [R=10m².K/W] - DONNEE ENVIRONNEMENTALE PAR DEFAUT (v.1.1)Potentiel de dégradation abiotique de ressources non fossiles | Isolants thermiques et acoustiques en vrac en vermiculite [R=10m².K/W] - DONNEE ENVIRONNEMENTALE PAR DEFAUT (v.1.1) | INIES | 1m2 & 74 kg | Potentiel de dégradation abiotique de ressources non fossiles | [kg éqSb] | 0.000279 |  |  |  | 7.43e-05 | 0 | [6 empty] | 1.3e-05
23 | 23-Isolants thermiques et acoustiques en vrac en vermiculite [R=10m².K/W] - DONNEE ENVIRONNEMENTALE PAR DEFAUT (v.1.1)Potentiel de dégradation abiotique de carburants fossiles | Isolants thermiques et acoustiques en vrac en vermiculite [R=10m².K/W] - DONNEE ENVIRONNEMENTALE PAR DEFAUT (v.1.1) | INIES | 1m2 & 74 kg | Potentiel de dégradation abiotique de carburants fossiles | [MJ] | 1030 |  |  |  | 331 | 0 | [6 empty] | 50.9
24 | 24-Briques Bio'bric Bgv'PV Bgv'RT1.2 Bgv'3+ Urbanbric (v.1.6)Potentiel global de réchauffement | Briques Bio'bric Bgv'PV Bgv'RT1.2 Bgv'3+ Urbanbric (v.1.6) | INIES | 1 m² @ 132.08 kg/m² | Potentiel global de réchauffement | [kgéqCO2] | 16.5 |  |  |  | 2.89 | 0 | [6 empty] | 1.23
24 | 24-Briques Bio'bric Bgv'PV Bgv'RT1.2 Bgv'3+ Urbanbric (v.1.6)Potentiel d'élimination dans la couche d'ozone stratosphérique | Briques Bio'bric Bgv'PV Bgv'RT1.2 Bgv'3+ Urbanbric (v.1.6) | INIES | 1 m² @ 132.08 kg/m² | Potentiel d'élimination dans la couche d'ozone stratosphérique | [kg éqCFC11] | 1.16e-06 |  |  |  | 4.55e-07 | 0 | [6 empty] | 2.71e-07
24 | 24-Briques Bio'bric Bgv'PV Bgv'RT1.2 Bgv'3+ Urbanbric (v.1.6)Potentiel d’acidification des sols et de l'eau | Briques Bio'bric Bgv'PV Bgv'RT1.2 Bgv'3+ Urbanbric (v.1.6) | INIES | 1 m² @ 132.08 kg/m² | Potentiel d’acidification des sols et de l'eau | [kg éqSO2] | 0.0257 |  |  |  | 0.00984 | 0 | [6 empty] | 0.0068
24 | 24-Briques Bio'bric Bgv'PV Bgv'RT1.2 Bgv'3+ Urbanbric (v.1.6)Potentiel d'eutrophisation | Briques Bio'bric Bgv'PV Bgv'RT1.2 Bgv'3+ Urbanbric (v.1.6) | INIES | 1 m² @ 132.08 kg/m² | Potentiel d'eutrophisation | [kg éq(PO4) 3- .] | 0.00478 |  |  |  | 0.00175 | 0 | [6 empty] | 0.00133
24 | 24-Briques Bio'bric Bgv'PV Bgv'RT1.2 Bgv'3+ Urbanbric (v.1.6)Potentiel de formation d'ozone troposphérique | Briques Bio'bric Bgv'PV Bgv'RT1.2 Bgv'3+ Urbanbric (v.1.6) | INIES | 1 m² @ 132.08 kg/m² | Potentiel de formation d'ozone troposphérique | [kg éqEthen] | 0.0153 |  |  |  | 0.00186 | 0 | [6 empty] | 0.00101
24 | 24-Briques Bio'bric Bgv'PV Bgv'RT1.2 Bgv'3+ Urbanbric (v.1.6)Potentiel de dégradation abiotique de ressources non fossiles | Briques Bio'bric Bgv'PV Bgv'RT1.2 Bgv'3+ Urbanbric (v.1.6) | INIES | 1 m² @ 132.08 kg/m² | Potentiel de dégradation abiotique de ressources non fossiles | [kg éqSb] | 4.31e-06 |  |  |  | 4.61e-06 | 0 | [6 empty] | 2.53e-06
24 | 24-Briques Bio'bric Bgv'PV Bgv'RT1.2 Bgv'3+ Urbanbric (v.1.6)Potentiel de dégradation abiotique de carburants fossiles | Briques Bio'bric Bgv'PV Bgv'RT1.2 Bgv'3+ Urbanbric (v.1.6) | INIES | 1 m² @ 132.08 kg/m² | Potentiel de dégradation abiotique de carburants fossiles | [MJ] | 69.1 |  |  |  | 36.6 | 0 | [6 empty] | 18.9
25 | 25-Bardage en acier - DONNEE ENVIRONNEMENTALE PAR DEFAUT (v.1.2)Potentiel global de réchauffement | Bardage en acier - DONNEE ENVIRONNEMENTALE PAR DEFAUT (v.1.2) | INIES | 1m2 | Potentiel global de réchauffement | [kgéqCO2] | 36.2 |  |  |  | 1.94 | 0 | [6 empty] | 0.176
25 | 25-Bardage en acier - DONNEE ENVIRONNEMENTALE PAR DEFAUT (v.1.2)Potentiel d'élimination dans la couche d'ozone stratosphérique | Bardage en acier - DONNEE ENVIRONNEMENTALE PAR DEFAUT (v.1.2) | INIES | 1m2 | Potentiel d'élimination dans la couche d'ozone stratosphérique | [kg éqCFC11] | 3e-07 |  |  |  | 8.6e-08 | 0 | [6 empty] | 1.28e-07
25 | 25-Bardage en acier - DONNEE ENVIRONNEMENTALE PAR DEFAUT (v.1.2)Potentiel d’acidification des sols et de l'eau | Bardage en acier - DONNEE ENVIRONNEMENTALE PAR DEFAUT (v.1.2) | INIES | 1m2 | Potentiel d’acidification des sols et de l'eau | [kg éqSO2] | 0.026 |  |  |  | 0.0018 | 0 | [6 empty] | 0.00082
25 | 25-Bardage en acier - DONNEE ENVIRONNEMENTALE PAR DEFAUT (v.1.2)Potentiel d'eutrophisation | Bardage en acier - DONNEE ENVIRONNEMENTALE PAR DEFAUT (v.1.2) | INIES | 1m2 | Potentiel d'eutrophisation | [kg éq(PO4) 3- .] | 0.0073 |  |  |  | 0.00048 | 0 | [6 empty] | 0.000196
25 | 25-Bardage en acier - DONNEE ENVIRONNEMENTALE PAR DEFAUT (v.1.2)Potentiel de formation d'ozone troposphérique | Bardage en acier - DONNEE ENVIRONNEMENTALE PAR DEFAUT (v.1.2) | INIES | 1m2 | Potentiel de formation d'ozone troposphérique | [kg éqEthen] | 0.0149 |  |  |  | 0.00086 | 0 | [6 empty] | 0.000126
25 | 25-Bardage en acier - DONNEE ENVIRONNEMENTALE PAR DEFAUT (v.1.2)Potentiel de dégradation abiotique de ressources non fossiles | Bardage en acier - DONNEE ENVIRONNEMENTALE PAR DEFAUT (v.1.2) | INIES | 1m2 | Potentiel de dégradation abiotique de ressources non fossiles | [kg éqSb] | 9.2e-07 |  |  |  | 2.4e-07 | 0 | [6 empty] | 4.8e-11
25 | 25-Bardage en acier - DONNEE ENVIRONNEMENTALE PAR DEFAUT (v.1.2)Potentiel de dégradation abiotique de carburants fossiles | Bardage en acier - DONNEE ENVIRONNEMENTALE PAR DEFAUT (v.1.2) | INIES | 1m2 | Potentiel de dégradation abiotique de carburants fossiles | [MJ] | 409 |  |  |  | 22.1 | 0 | [6 empty] | 2.26
26 | 26-SGG Planiclear (Verre float clair) 4mm (v.1.1)Potentiel global de réchauffement | SGG Planiclear (Verre float clair) 4mm (v.1.1) | INIES | 1m2 | Potentiel global de réchauffement | [kgéqCO2] | 11.6 |  |  |  | 0.332 | 0.00245 | [6 empty] | 0.176
26 | 26-SGG Planiclear (Verre float clair) 4mm (v.1.1)Potentiel d'élimination dans la couche d'ozone stratosphérique | SGG Planiclear (Verre float clair) 4mm (v.1.1) | INIES | 1m2 | Potentiel d'élimination dans la couche d'ozone stratosphérique | [kg éqCFC11] | 3.5e-12 |  |  |  | 9.14e-15 | 1.86e-10 | [6 empty] | 3.49e-14
26 | 26-SGG Planiclear (Verre float clair) 4mm (v.1.1)Potentiel d’acidification des sols et de l'eau | SGG Planiclear (Verre float clair) 4mm (v.1.1) | INIES | 1m2 | Potentiel d’acidification des sols et de l'eau | [kg éqSO2] | 0.0583 |  |  |  | 0.00102 | 7.92e-06 | [6 empty] | 0.000972
26 | 26-SGG Planiclear (Verre float clair) 4mm (v.1.1)Potentiel d'eutrophisation | SGG Planiclear (Verre float clair) 4mm (v.1.1) | INIES | 1m2 | Potentiel d'eutrophisation | [kg éq(PO4) 3- .] | 0.0182 |  |  |  | 0.000256 | 2.69e-06 | [6 empty] | 0.000143
26 | 26-SGG Planiclear (Verre float clair) 4mm (v.1.1)Potentiel de formation d'ozone troposphérique | SGG Planiclear (Verre float clair) 4mm (v.1.1) | INIES | 1m2 | Potentiel de formation d'ozone troposphérique | [kg éqEthen] | 0.00339 |  |  |  | 8.64e-05 | 2.04e-06 | [6 empty] | 7.61e-05
26 | 26-SGG Planiclear (Verre float clair) 4mm (v.1.1)Potentiel de dégradation abiotique de ressources non fossiles | SGG Planiclear (Verre float clair) 4mm (v.1.1) | INIES | 1m2 | Potentiel de dégradation abiotique de ressources non fossiles | [kg éqSb] | 8.62e-05 |  |  |  | 2.73e-08 | 0 | [6 empty] | 5.86e-08
26 | 26-SGG Planiclear (Verre float clair) 4mm (v.1.1)Potentiel de dégradation abiotique de carburants fossiles | SGG Planiclear (Verre float clair) 4mm (v.1.1) | INIES | 1m2 | Potentiel de dégradation abiotique de carburants fossiles | [MJ] | 139 |  |  |  | 4.55 | 0.058 | [6 empty] | 2.29
27 | 27-Réseau d'adduction d'eau en fonte [DN=110mm] - DONNEE ENVIRONNEMENTALE PAR DEFAUT (v.1.1)Potentiel global de réchauffement | Réseau d'adduction d'eau en fonte [DN=110mm] - DONNEE ENVIRONNEMENTALE PAR DEFAUT (v.1.1) | INIES | 1m , D110mm, EP3,5mm, @ 8,3kg | Potentiel global de réchauffement | [kgéqCO2] | 46.9 |  |  |  | 4.94 | 0 | [6 empty] | 5.78
27 | 27-Réseau d'adduction d'eau en fonte [DN=110mm] - DONNEE ENVIRONNEMENTALE PAR DEFAUT (v.1.1)Potentiel d'élimination dans la couche d'ozone stratosphérique | Réseau d'adduction d'eau en fonte [DN=110mm] - DONNEE ENVIRONNEMENTALE PAR DEFAUT (v.1.1) | INIES | 1m , D110mm, EP3,5mm, @ 8,3kg | Potentiel d'élimination dans la couche d'ozone stratosphérique | [kg éqCFC11] | 3.12e-06 |  |  |  | 5.34e-07 | 0 | [6 empty] | 8.41e-08
27 | 27-Réseau d'adduction d'eau en fonte [DN=110mm] - DONNEE ENVIRONNEMENTALE PAR DEFAUT (v.1.1)Potentiel d’acidification des sols et de l'eau | Réseau d'adduction d'eau en fonte [DN=110mm] - DONNEE ENVIRONNEMENTALE PAR DEFAUT (v.1.1) | INIES | 1m , D110mm, EP3,5mm, @ 8,3kg | Potentiel d’acidification des sols et de l'eau | [kg éqSO2] | 0.366 |  |  |  | 0.0269 | 0 | [6 empty] | 0.0032
27 | 27-Réseau d'adduction d'eau en fonte [DN=110mm] - DONNEE ENVIRONNEMENTALE PAR DEFAUT (v.1.1)Potentiel d'eutrophisation | Réseau d'adduction d'eau en fonte [DN=110mm] - DONNEE ENVIRONNEMENTALE PAR DEFAUT (v.1.1) | INIES | 1m , D110mm, EP3,5mm, @ 8,3kg | Potentiel d'eutrophisation | [kg éq(PO4) 3- .] | 0.163 |  |  |  | 0.0123 | 0 | [6 empty] | 0.0234
27 | 27-Réseau d'adduction d'eau en fonte [DN=110mm] - DONNEE ENVIRONNEMENTALE PAR DEFAUT (v.1.1)Potentiel de formation d'ozone troposphérique | Réseau d'adduction d'eau en fonte [DN=110mm] - DONNEE ENVIRONNEMENTALE PAR DEFAUT (v.1.1) | INIES | 1m , D110mm, EP3,5mm, @ 8,3kg | Potentiel de formation d'ozone troposphérique | [kg éqEthen] | 0.0425 |  |  |  | 0.00319 | 0 | [6 empty] | 0.00141
27 | 27-Réseau d'adduction d'eau en fonte [DN=110mm] - DONNEE ENVIRONNEMENTALE PAR DEFAUT (v.1.1)Potentiel de dégradation abiotique de ressources non fossiles | Réseau d'adduction d'eau en fonte [DN=110mm] - DONNEE ENVIRONNEMENTALE PAR DEFAUT (v.1.1) | INIES | 1m , D110mm, EP3,5mm, @ 8,3kg | Potentiel de dégradation abiotique de ressources non fossiles | [kg éqSb] | 0.00105 |  |  |  | 5.91e-05 | 0 | [6 empty] | 1.45e-06
27 | 27-Réseau d'adduction d'eau en fonte [DN=110mm] - DONNEE ENVIRONNEMENTALE PAR DEFAUT (v.1.1)Potentiel de dégradation abiotique de carburants fossiles | Réseau d'adduction d'eau en fonte [DN=110mm] - DONNEE ENVIRONNEMENTALE PAR DEFAUT (v.1.1) | INIES | 1m , D110mm, EP3,5mm, @ 8,3kg | Potentiel de dégradation abiotique de carburants fossiles | [MJ] | 674 |  |  |  | 65.3 | 0 | [6 empty] | 8.13
28 | 28-Peintures solvant extérieures - DONNEE ENVIRONNEMENTALE PAR DEFAUT (v.1.1)Potentiel global de réchauffement | Peintures solvant extérieures - DONNEE ENVIRONNEMENTALE PAR DEFAUT (v.1.1) | INIES | 1m2 | Potentiel global de réchauffement | [kgéqCO2] | 2.79
28 | 28-Peintures solvant extérieures - DONNEE ENVIRONNEMENTALE PAR DEFAUT (v.1.1)Potentiel d'élimination dans la couche d'ozone stratosphérique | Peintures solvant extérieures - DONNEE ENVIRONNEMENTALE PAR DEFAUT (v.1.1) | INIES | 1m2 | Potentiel d'élimination dans la couche d'ozone stratosphérique | [kg éqCFC11] | 3.77e-07
28 | 28-Peintures solvant extérieures - DONNEE ENVIRONNEMENTALE PAR DEFAUT (v.1.1)Potentiel d’acidification des sols et de l'eau | Peintures solvant extérieures - DONNEE ENVIRONNEMENTALE PAR DEFAUT (v.1.1) | INIES | 1m2 | Potentiel d’acidification des sols et de l'eau | [kg éqSO2] | 0.0193
28 | 28-Peintures solvant extérieures - DONNEE ENVIRONNEMENTALE PAR DEFAUT (v.1.1)Potentiel d'eutrophisation | Peintures solvant extérieures - DONNEE ENVIRONNEMENTALE PAR DEFAUT (v.1.1) | INIES | 1m2 | Potentiel d'eutrophisation | [kg éq(PO4) 3- .] | 0.00202
28 | 28-Peintures solvant extérieures - DONNEE ENVIRONNEMENTALE PAR DEFAUT (v.1.1)Potentiel de formation d'ozone troposphérique | Peintures solvant extérieures - DONNEE ENVIRONNEMENTALE PAR DEFAUT (v.1.1) | INIES | 1m2 | Potentiel de formation d'ozone troposphérique | [kg éqEthen] | 0.0628
28 | 28-Peintures solvant extérieures - DONNEE ENVIRONNEMENTALE PAR DEFAUT (v.1.1)Potentiel de dégradation abiotique de ressources non fossiles | Peintures solvant extérieures - DONNEE ENVIRONNEMENTALE PAR DEFAUT (v.1.1) | INIES | 1m2 | Potentiel de dégradation abiotique de ressources non fossiles | [kg éqSb] | -
28 | 28-Peintures solvant extérieures - DONNEE ENVIRONNEMENTALE PAR DEFAUT (v.1.1)Potentiel de dégradation abiotique de carburants fossiles | Peintures solvant extérieures - DONNEE ENVIRONNEMENTALE PAR DEFAUT (v.1.1) | INIES | 1m2 | Potentiel de dégradation abiotique de carburants fossiles | [MJ] | -
29 | 29-Revêtement mural PVC inférieur à 1kg/m² (v.1.1)Potentiel global de réchauffement | Revêtement mural PVC inférieur à 1kg/m² (v.1.1) | INIES | 1m2 @1kg/m2 | Potentiel global de réchauffement | [kgéqCO2] | 2.1 |  |  |  | 0.378 | 0.000868 | [6 empty] | 0.0315
29 | 29-Revêtement mural PVC inférieur à 1kg/m² (v.1.1)Potentiel d'élimination dans la couche d'ozone stratosphérique | Revêtement mural PVC inférieur à 1kg/m² (v.1.1) | INIES | 1m2 @1kg/m2 | Potentiel d'élimination dans la couche d'ozone stratosphérique | [kg éqCFC11] | 1.31e-07 |  |  |  | 4.09e-08 | 8.25e-11 | [6 empty] | 2.91e-09
29 | 29-Revêtement mural PVC inférieur à 1kg/m² (v.1.1)Potentiel d’acidification des sols et de l'eau | Revêtement mural PVC inférieur à 1kg/m² (v.1.1) | INIES | 1m2 @1kg/m2 | Potentiel d’acidification des sols et de l'eau | [kg éqSO2] | 0.0112 |  |  |  | 0.00178 | 4.46e-06 | [6 empty] | 8.79e-05
29 | 29-Revêtement mural PVC inférieur à 1kg/m² (v.1.1)Potentiel d'eutrophisation | Revêtement mural PVC inférieur à 1kg/m² (v.1.1) | INIES | 1m2 @1kg/m2 | Potentiel d'eutrophisation | [kg éq(PO4) 3- .] | 0.00559 |  |  |  | 0.000585 | 1.34e-06 | [6 empty] | 0.000386
29 | 29-Revêtement mural PVC inférieur à 1kg/m² (v.1.1)Potentiel de formation d'ozone troposphérique | Revêtement mural PVC inférieur à 1kg/m² (v.1.1) | INIES | 1m2 @1kg/m2 | Potentiel de formation d'ozone troposphérique | [kg éqEthen] | 0.00242 |  |  |  | 0.000426 | 8.51e-07 | [6 empty] | 9.49e-05
29 | 29-Revêtement mural PVC inférieur à 1kg/m² (v.1.1)Potentiel de dégradation abiotique de ressources non fossiles | Revêtement mural PVC inférieur à 1kg/m² (v.1.1) | INIES | 1m2 @1kg/m2 | Potentiel de dégradation abiotique de ressources non fossiles | [kg éqSb] | 0.0129 |  |  |  | 0.00103 | 4.49e-09 | [6 empty] | 2.83e-08
29 | 29-Revêtement mural PVC inférieur à 1kg/m² (v.1.1)Potentiel de dégradation abiotique de carburants fossiles | Revêtement mural PVC inférieur à 1kg/m² (v.1.1) | INIES | 1m2 @1kg/m2 | Potentiel de dégradation abiotique de carburants fossiles | [MJ] | 33.8 |  |  |  | 7.81 | 0.0186 | [6 empty] | 0.228
30 | 30-Pare-pluie en polypropylène - DONNEE ENVIRONNEMENTALE PAR DEFAUT (v.1.1)Potentiel global de réchauffement | Pare-pluie en polypropylène - DONNEE ENVIRONNEMENTALE PAR DEFAUT (v.1.1) | INIES | 1 m2 @hypothese 1mm & 0,56kg | Potentiel global de réchauffement | [kgéqCO2] | 0.746 |  |  |  | 0.431 | 0 | [6 empty] | 0.0187
30 | 30-Pare-pluie en polypropylène - DONNEE ENVIRONNEMENTALE PAR DEFAUT (v.1.1)Potentiel d'élimination dans la couche d'ozone stratosphérique | Pare-pluie en polypropylène - DONNEE ENVIRONNEMENTALE PAR DEFAUT (v.1.1) | INIES | 1 m2 @hypothese 1mm | Potentiel d'élimination dans la couche d'ozone stratosphérique | [kg éqCFC11] | 2.17e-08 |  |  |  | 4.35e-08 | 0 | [6 empty] | 1.69e-09
30 | 30-Pare-pluie en polypropylène - DONNEE ENVIRONNEMENTALE PAR DEFAUT (v.1.1)Potentiel d’acidification des sols et de l'eau | Pare-pluie en polypropylène - DONNEE ENVIRONNEMENTALE PAR DEFAUT (v.1.1) | INIES | 1 m2 @hypothese 1mm | Potentiel d’acidification des sols et de l'eau | [kg éqSO2] | 0.00275 |  |  |  | 0.00207 | 0 | [6 empty] | 4.09e-05
30 | 30-Pare-pluie en polypropylène - DONNEE ENVIRONNEMENTALE PAR DEFAUT (v.1.1)Potentiel d'eutrophisation | Pare-pluie en polypropylène - DONNEE ENVIRONNEMENTALE PAR DEFAUT (v.1.1) | INIES | 1 m2 @hypothese 1mm | Potentiel d'eutrophisation | [kg éq(PO4) 3- .] | 0.000554 |  |  |  | 0.000566 | 0 | [6 empty] | 1.41e-05
30 | 30-Pare-pluie en polypropylène - DONNEE ENVIRONNEMENTALE PAR DEFAUT (v.1.1)Potentiel de formation d'ozone troposphérique | Pare-pluie en polypropylène - DONNEE ENVIRONNEMENTALE PAR DEFAUT (v.1.1) | INIES | 1 m2 @hypothese 1mm | Potentiel de formation d'ozone troposphérique | [kg éqEthen] | 0.000556 |  |  |  | 0.000294 | 0 | [6 empty] | 4.27e-06
30 | 30-Pare-pluie en polypropylène - DONNEE ENVIRONNEMENTALE PAR DEFAUT (v.1.1)Potentiel de dégradation abiotique de ressources non fossiles | Pare-pluie en polypropylène - DONNEE ENVIRONNEMENTALE PAR DEFAUT (v.1.1) | INIES | 1 m2 @hypothese 1mm | Potentiel de dégradation abiotique de ressources non fossiles | [kg éqSb] | 4.13e-07 |  |  |  | 1.8e-06 | 0 | [6 empty] | 3.57e-08
30 | 30-Pare-pluie en polypropylène - DONNEE ENVIRONNEMENTALE PAR DEFAUT (v.1.1)Potentiel de dégradation abiotique de carburants fossiles | Pare-pluie en polypropylène - DONNEE ENVIRONNEMENTALE PAR DEFAUT (v.1.1) | INIES | 1 m2 @hypothese 1mm | Potentiel de dégradation abiotique de carburants fossiles | [MJ] | 21.1 |  |  |  | 9.5 | 0 | [6 empty] | 0.143
31 | 31-Couvertine en aluminium laqué pour acrotère [ép. 2mm] - DONNEE ENVIRONNEMENTALE PAR DEFAUT (v.1.1)Potentiel global de réchauffement | Couvertine en aluminium laqué pour acrotère [ép. 2mm] - DONNEE ENVIRONNEMENTALE PAR DEFAUT (v.1.1) | INIES | 1m2@5,4kg ep2mm | Potentiel global de réchauffement | [kgéqCO2] | 171 |  |  |  | 9.95 | 0 | [6 empty] | 1.15
31 | 31-Couvertine en aluminium laqué pour acrotère [ép. 2mm] - DONNEE ENVIRONNEMENTALE PAR DEFAUT (v.1.1)Potentiel d'élimination dans la couche d'ozone stratosphérique | Couvertine en aluminium laqué pour acrotère [ép. 2mm] - DONNEE ENVIRONNEMENTALE PAR DEFAUT (v.1.1) | INIES | 1m2@5,4kg ep2mm | Potentiel d'élimination dans la couche d'ozone stratosphérique | [kg éqCFC11] | 5.55e-06 |  |  |  | 5.17e-07 | 0 | [6 empty] | 5.23e-08
31 | 31-Couvertine en aluminium laqué pour acrotère [ép. 2mm] - DONNEE ENVIRONNEMENTALE PAR DEFAUT (v.1.1)Potentiel d’acidification des sols et de l'eau | Couvertine en aluminium laqué pour acrotère [ép. 2mm] - DONNEE ENVIRONNEMENTALE PAR DEFAUT (v.1.1) | INIES | 1m2@5,4kg ep2mm | Potentiel d’acidification des sols et de l'eau | [kg éqSO2] | 0.958 |  |  |  | 0.0531 | 0 | [6 empty] | 0.00184
31 | 31-Couvertine en aluminium laqué pour acrotère [ép. 2mm] - DONNEE ENVIRONNEMENTALE PAR DEFAUT (v.1.1)Potentiel d'eutrophisation | Couvertine en aluminium laqué pour acrotère [ép. 2mm] - DONNEE ENVIRONNEMENTALE PAR DEFAUT (v.1.1) | INIES | 1m2@5,4kg ep2mm | Potentiel d'eutrophisation | [kg éq(PO4) 3- .] | 0.239 |  |  |  | 0.0146 | 0 | [6 empty] | 0.0151
31 | 31-Couvertine en aluminium laqué pour acrotère [ép. 2mm] - DONNEE ENVIRONNEMENTALE PAR DEFAUT (v.1.1)Potentiel de formation d'ozone troposphérique | Couvertine en aluminium laqué pour acrotère [ép. 2mm] - DONNEE ENVIRONNEMENTALE PAR DEFAUT (v.1.1) | INIES | 1m2@5,4kg ep2mm | Potentiel de formation d'ozone troposphérique | [kg éqEthen] | 0.0783 |  |  |  | 0.00472 | 0 | [6 empty] | 0.000945
31 | 31-Couvertine en aluminium laqué pour acrotère [ép. 2mm] - DONNEE ENVIRONNEMENTALE PAR DEFAUT (v.1.1)Potentiel de dégradation abiotique de ressources non fossiles | Couvertine en aluminium laqué pour acrotère [ép. 2mm] - DONNEE ENVIRONNEMENTALE PAR DEFAUT (v.1.1) | INIES | 1m2@5,4kg ep2mm | Potentiel de dégradation abiotique de ressources non fossiles | [kg éqSb] | 0.000274 |  |  |  | 1.77e-05 | 0 | [6 empty] | 8.48e-07
31 | 31-Couvertine en aluminium laqué pour acrotère [ép. 2mm] - DONNEE ENVIRONNEMENTALE PAR DEFAUT (v.1.1)Potentiel de dégradation abiotique de carburants fossiles | Couvertine en aluminium laqué pour acrotère [ép. 2mm] - DONNEE ENVIRONNEMENTALE PAR DEFAUT (v.1.1) | INIES | 1m2@5,4kg ep2mm | Potentiel de dégradation abiotique de carburants fossiles | [MJ] | 1520 |  |  |  | 95.8 | 0 | [6 empty] | 4.84
32 | 32-Ardoise naturelle CUPA 3,5 mm (v.1.1)Potentiel global de réchauffement | Ardoise naturelle CUPA 3,5 mm (v.1.1) | INIES | 1m2 @32x22 cm ep3,5mm | Potentiel global de réchauffement | [kgéqCO2] | 2.8 |  |  |  | 3.04 | 0 | [6 empty] | 0.233
32 | 32-Ardoise naturelle CUPA 3,5 mm (v.1.1)Potentiel d'élimination dans la couche d'ozone stratosphérique | Ardoise naturelle CUPA 3,5 mm (v.1.1) | INIES | 1m2 @32x22 cm ep3,5mm | Potentiel d'élimination dans la couche d'ozone stratosphérique | [kg éqCFC11] | 2.61e-07 |  |  |  | 4.31e-07 | 0 | [6 empty] | 4.35e-08
32 | 32-Ardoise naturelle CUPA 3,5 mm (v.1.1)Potentiel d’acidification des sols et de l'eau | Ardoise naturelle CUPA 3,5 mm (v.1.1) | INIES | 1m2 @32x22 cm ep3,5mm | Potentiel d’acidification des sols et de l'eau | [kg éqSO2] | 0.0174 |  |  |  | 0.0105 | 0 | [6 empty] | 0.000872
32 | 32-Ardoise naturelle CUPA 3,5 mm (v.1.1)Potentiel d'eutrophisation | Ardoise naturelle CUPA 3,5 mm (v.1.1) | INIES | 1m2 @32x22 cm ep3,5mm | Potentiel d'eutrophisation | [kg éq(PO4) 3- .] | 0.00233 |  |  |  | 0.0012 | 0 | [6 empty] | 0.000166
32 | 32-Ardoise naturelle CUPA 3,5 mm (v.1.1)Potentiel de formation d'ozone troposphérique | Ardoise naturelle CUPA 3,5 mm (v.1.1) | INIES | 1m2 @32x22 cm ep3,5mm | Potentiel de formation d'ozone troposphérique | [kg éqEthen] | 0.000814 |  |  |  | 0.000634 | 0 | [6 empty] | 3.27e-05
32 | 32-Ardoise naturelle CUPA 3,5 mm (v.1.1)Potentiel de dégradation abiotique de ressources non fossiles | Ardoise naturelle CUPA 3,5 mm (v.1.1) | INIES | 1m2 @32x22 cm ep3,5mm | Potentiel de dégradation abiotique de ressources non fossiles | [kg éqSb] | 2.23e-06 |  |  |  | 2.33e-05 | 0 | [6 empty] | 1.96e-09
32 | 32-Ardoise naturelle CUPA 3,5 mm (v.1.1)Potentiel de dégradation abiotique de carburants fossiles | Ardoise naturelle CUPA 3,5 mm (v.1.1) | INIES | 1m2 @32x22 cm ep3,5mm | Potentiel de dégradation abiotique de carburants fossiles | [MJ] | 31.6 |  |  |  | 39 | 0 | [6 empty] | 3.37
33 | 33-Mousses imprégnées (v.1.1)Potentiel global de réchauffement | Mousses imprégnées (v.1.1) | INIES | 1m @ l=10mm | Potentiel global de réchauffement | [kgéqCO2] | 0.153 |  |  |  | 0.0121 | 0 | [6 empty] | 0.0351
33 | 33-Mousses imprégnées (v.1.1)Potentiel d'élimination dans la couche d'ozone stratosphérique | Mousses imprégnées (v.1.1) | INIES | 1m @ l=10mm | Potentiel d'élimination dans la couche d'ozone stratosphérique | [kg éqCFC11] | 9.4e-09 |  |  |  | 1.12e-09 | 0 | [6 empty] | 1.77e-10
33 | 33-Mousses imprégnées (v.1.1)Potentiel d’acidification des sols et de l'eau | Mousses imprégnées (v.1.1) | INIES | 1m @ l=10mm | Potentiel d’acidification des sols et de l'eau | [kg éqSO2] | 0.000639 |  |  |  | 4.84e-05 | 0 | [6 empty] | 7.4e-06
33 | 33-Mousses imprégnées (v.1.1)Potentiel d'eutrophisation | Mousses imprégnées (v.1.1) | INIES | 1m @ l=10mm | Potentiel d'eutrophisation | [kg éq(PO4) 3- .] | 0.000126 |  |  |  | 1.06e-05 | 0 | [6 empty] | 2.95e-06
33 | 33-Mousses imprégnées (v.1.1)Potentiel de formation d'ozone troposphérique | Mousses imprégnées (v.1.1) | INIES | 1m @ l=10mm | Potentiel de formation d'ozone troposphérique | [kg éqEthen] | 0.000173 |  |  |  | 1.1e-05 | 0 | [6 empty] | 1.02e-06
33 | 33-Mousses imprégnées (v.1.1)Potentiel de dégradation abiotique de ressources non fossiles | Mousses imprégnées (v.1.1) | INIES | 1m @ l=10mm | Potentiel de dégradation abiotique de ressources non fossiles | [kg éqSb] | 3.1e-07 |  |  |  | 2.61e-08 | 0 | [6 empty] | 1.87e-09
33 | 33-Mousses imprégnées (v.1.1)Potentiel de dégradation abiotique de carburants fossiles | Mousses imprégnées (v.1.1) | INIES | 1m @ l=10mm | Potentiel de dégradation abiotique de carburants fossiles | [MJ] | 2.72 |  |  |  | 0.199 | 0 | [6 empty] | 0.0124
34 | 34-Mastics Silicones (v.1.1)Potentiel global de réchauffement | Mastics Silicones (v.1.1) | INIES | 1m lineaire @ 200 cm3/200ml | Potentiel global de réchauffement | [kgéqCO2] | 2.02 |  |  |  | 0.21 | 0 | [6 empty] | 0.303
34 | 34-Mastics Silicones (v.1.1)Potentiel d'élimination dans la couche d'ozone stratosphérique | Mastics Silicones (v.1.1) | INIES | 1m lineaire @ 200 cm3/200ml | Potentiel d'élimination dans la couche d'ozone stratosphérique | [kg éqCFC11] | 6.26e-07 |  |  |  | 3.98e-08 | 0 | [6 empty] | 1.31e-09
34 | 34-Mastics Silicones (v.1.1)Potentiel d’acidification des sols et de l'eau | Mastics Silicones (v.1.1) | INIES | 1m lineaire @ 200 cm3/200ml | Potentiel d’acidification des sols et de l'eau | [kg éqSO2] | 0.0106 |  |  |  | 0.00075 | 0 | [6 empty] | 6.5e-05
34 | 34-Mastics Silicones (v.1.1)Potentiel d'eutrophisation | Mastics Silicones (v.1.1) | INIES | 1m lineaire @ 200 cm3/200ml | Potentiel d'eutrophisation | [kg éq(PO4) 3- .] | 0.00109 |  |  |  | 9.6e-05 | 0 | [6 empty] | 2.56e-05
34 | 34-Mastics Silicones (v.1.1)Potentiel de formation d'ozone troposphérique | Mastics Silicones (v.1.1) | INIES | 1m lineaire @ 200 cm3/200ml | Potentiel de formation d'ozone troposphérique | [kg éqEthen] | 0.000807 |  |  |  | 8.65e-05 | 0.0049 | [6 empty] | 5.57e-06
34 | 34-Mastics Silicones (v.1.1)Potentiel de dégradation abiotique de ressources non fossiles | Mastics Silicones (v.1.1) | INIES | 1m lineaire @ 200 cm3/200ml | Potentiel de dégradation abiotique de ressources non fossiles | [kg éqSb] | 1.45e-05 |  |  |  | 8.44e-07 | 0 | [6 empty] | 1.42e-08
34 | 34-Mastics Silicones (v.1.1)Potentiel de dégradation abiotique de carburants fossiles | Mastics Silicones (v.1.1) | INIES | 1m lineaire @ 200 cm3/200ml | Potentiel de dégradation abiotique de carburants fossiles | [MJ] | 31.7 |  |  |  | 2.46 | 0 | [6 empty] | 0.111
35 | 35-Produits de robinetterie sanitaire cuivre (v.1.1)Potentiel global de réchauffement | Produits de robinetterie sanitaire cuivre (v.1.1) | INIES | 1u @ 1,11kg | Potentiel global de réchauffement | [kgéqCO2] | 8.93 |  |  |  | 0.338 | 223 | [6 empty] | 1.63
35 | 35-Produits de robinetterie sanitaire cuivre (v.1.1)Potentiel d'élimination dans la couche d'ozone stratosphérique | Produits de robinetterie sanitaire cuivre (v.1.1) | INIES | 1u @ 1,11kg | Potentiel d'élimination dans la couche d'ozone stratosphérique | [kg éqCFC11] | 3.66e-06 |  |  |  | 2.06e-08 | 1.67e-05 | [6 empty] | 9.16e-08
35 | 35-Produits de robinetterie sanitaire cuivre (v.1.1)Potentiel d’acidification des sols et de l'eau | Produits de robinetterie sanitaire cuivre (v.1.1) | INIES | 1u @ 1,11kg | Potentiel d’acidification des sols et de l'eau | [kg éqSO2] | 0.304 |  |  |  | 0.00121 | 1.04 | [6 empty] | 0.00907
35 | 35-Produits de robinetterie sanitaire cuivre (v.1.1)Potentiel d'eutrophisation | Produits de robinetterie sanitaire cuivre (v.1.1) | INIES | 1u @ 1,11kg | Potentiel d'eutrophisation | [kg éq(PO4) 3- .] | 0.085 |  |  |  | 0.000243 | 0.139 | [6 empty] | 0.0172
35 | 35-Produits de robinetterie sanitaire cuivre (v.1.1)Potentiel de formation d'ozone troposphérique | Produits de robinetterie sanitaire cuivre (v.1.1) | INIES | 1u @ 1,11kg | Potentiel de formation d'ozone troposphérique | [kg éqEthen] | 0.0157 |  |  |  | 0.000212 | 0.0838 | [6 empty] | 0.000611
35 | 35-Produits de robinetterie sanitaire cuivre (v.1.1)Potentiel de dégradation abiotique de ressources non fossiles | Produits de robinetterie sanitaire cuivre (v.1.1) | INIES | 1u @ 1,11kg | Potentiel de dégradation abiotique de ressources non fossiles | [kg éqSb] | 0.0053 |  |  |  | 3.23e-06 | 0.00977 | [6 empty] | 0.000222
35 | 35-Produits de robinetterie sanitaire cuivre (v.1.1)Potentiel de dégradation abiotique de carburants fossiles | Produits de robinetterie sanitaire cuivre (v.1.1) | INIES | 1u @ 1,11kg | Potentiel de dégradation abiotique de carburants fossiles | [MJ] | 125 |  |  |  | 4.46 | 2860 | [6 empty] | 15
36 | 36-EPDM roofing and waterproofing membranes NOVOPROOFPotentiel global de réchauffement | EPDM roofing and waterproofing membranes NOVOPROOF | EPD fabricant | 1m2 | Potentiel global de réchauffement | [kgéqCO2] | 4.8 |  |  | 0.0353 | 0.689 | [8 empty] | 0.00631 | 3.2 |  | -2.03
36 | 36-EPDM roofing and waterproofing membranes NOVOPROOFPotentiel d'élimination dans la couche d'ozone stratosphérique | EPDM roofing and waterproofing membranes NOVOPROOF | EPD fabricant | 1m2 | Potentiel d'élimination dans la couche d'ozone stratosphérique | [kg éqCFC11] | 2.88e-07 |  |  | 1.62e-13 | 1.66e-08 | [8 empty] | 2.9e-14 | 8.99e-10 |  | -6.29e-11
36 | 36-EPDM roofing and waterproofing membranes NOVOPROOFPotentiel d’acidification des sols et de l'eau | EPDM roofing and waterproofing membranes NOVOPROOF | EPD fabricant | 1m2 | Potentiel d’acidification des sols et de l'eau | [kg éqSO2] | 0.00998 |  |  | 0.000154 | 0.00109 | [8 empty] | 3.94e-05 | 0.000246 |  | -0.00217
36 | 36-EPDM roofing and waterproofing membranes NOVOPROOFPotentiel d'eutrophisation | EPDM roofing and waterproofing membranes NOVOPROOF | EPD fabricant | 1m2 | Potentiel d'eutrophisation | [kg éq(PO4) 3- .] | 0.00117 |  |  | 3.76e-05 | 0.000119 | [8 empty] | 9.89e-06 | 5.49e-05 |  | -0.000339
36 | 36-EPDM roofing and waterproofing membranes NOVOPROOFPotentiel de formation d'ozone troposphérique | EPDM roofing and waterproofing membranes NOVOPROOF | EPD fabricant | 1m2 | Potentiel de formation d'ozone troposphérique | [kg éqEthen] | 0.00115 |  |  | -5.25e-05 | 0.000149 | [8 empty] | -1.65e-05 | 2.71e-05 |  | -0.000238
36 | 36-EPDM roofing and waterproofing membranes NOVOPROOFPotentiel de dégradation abiotique de ressources non fossiles | EPDM roofing and waterproofing membranes NOVOPROOF | EPD fabricant | 1m2 | Potentiel de dégradation abiotique de ressources non fossiles | [kg éqSb] | 1.47e-05 |  |  | 2.35e-09 | 3.19e-06 | [8 empty] | 4.2e-10 | -4.39e-08 |  | -5.14e-07
36 | 36-EPDM roofing and waterproofing membranes NOVOPROOFPotentiel de dégradation abiotique de carburants fossiles | EPDM roofing and waterproofing membranes NOVOPROOF | EPD fabricant | 1m2 | Potentiel de dégradation abiotique de carburants fossiles | [MJ] | 110 |  |  | 0.486 | 12 | [8 empty] | 0.0869 | 0.606 |  | -26.4
37 | 37-Isolants thermiques et acoustiques pour murs (ITI) et cloisons en liège expansé [R=5m².K/W] - DONNEE ENVIRONNEMENTALE PAR DEFAUT (v.1.1)Potentiel global de réchauffement | Isolants thermiques et acoustiques pour murs (ITI) et cloisons en liège expansé [R=5m².K/W] - DONNEE ENVIRONNEMENTALE PAR DEFAUT (v.1.1) | INIES | 1m2 @ 37kg | Potentiel global de réchauffement | [kgéqCO2] | 103 |  |  |  | 16.7 | 0 | [6 empty] | 25.6
37 | 37-Isolants thermiques et acoustiques pour murs (ITI) et cloisons en liège expansé [R=5m².K/W] - DONNEE ENVIRONNEMENTALE PAR DEFAUT (v.1.1)Potentiel d'élimination dans la couche d'ozone stratosphérique | Isolants thermiques et acoustiques pour murs (ITI) et cloisons en liège expansé [R=5m².K/W] - DONNEE ENVIRONNEMENTALE PAR DEFAUT (v.1.1) | INIES | 1m2 @ 37kg | Potentiel d'élimination dans la couche d'ozone stratosphérique | [kg éqCFC11] | 8.65e-06 |  |  |  | 2.11e-06 | 0 | [6 empty] | 3.72e-07
37 | 37-Isolants thermiques et acoustiques pour murs (ITI) et cloisons en liège expansé [R=5m².K/W] - DONNEE ENVIRONNEMENTALE PAR DEFAUT (v.1.1)Potentiel d’acidification des sols et de l'eau | Isolants thermiques et acoustiques pour murs (ITI) et cloisons en liège expansé [R=5m².K/W] - DONNEE ENVIRONNEMENTALE PAR DEFAUT (v.1.1) | INIES | 1m2 @ 37kg | Potentiel d’acidification des sols et de l'eau | [kg éqSO2] | 0.669 |  |  |  | 0.0716 | 0 | [6 empty] | 0.0142
37 | 37-Isolants thermiques et acoustiques pour murs (ITI) et cloisons en liège expansé [R=5m².K/W] - DONNEE ENVIRONNEMENTALE PAR DEFAUT (v.1.1)Potentiel d'eutrophisation | Isolants thermiques et acoustiques pour murs (ITI) et cloisons en liège expansé [R=5m².K/W] - DONNEE ENVIRONNEMENTALE PAR DEFAUT (v.1.1) | INIES | 1m2 @ 37kg | Potentiel d'eutrophisation | [kg éq(PO4) 3- .] | 0.0596 |  |  |  | 0.0116 | 0 | [6 empty] | 0.0247
37 | 37-Isolants thermiques et acoustiques pour murs (ITI) et cloisons en liège expansé [R=5m².K/W] - DONNEE ENVIRONNEMENTALE PAR DEFAUT (v.1.1)Potentiel de formation d'ozone troposphérique | Isolants thermiques et acoustiques pour murs (ITI) et cloisons en liège expansé [R=5m².K/W] - DONNEE ENVIRONNEMENTALE PAR DEFAUT (v.1.1) | INIES | 1m2 @ 37kg | Potentiel de formation d'ozone troposphérique | [kg éqEthen] | 0.0656 |  |  |  | 0.00799 | 0 | [6 empty] | 0.00625
37 | 37-Isolants thermiques et acoustiques pour murs (ITI) et cloisons en liège expansé [R=5m².K/W] - DONNEE ENVIRONNEMENTALE PAR DEFAUT (v.1.1)Potentiel de dégradation abiotique de ressources non fossiles | Isolants thermiques et acoustiques pour murs (ITI) et cloisons en liège expansé [R=5m².K/W] - DONNEE ENVIRONNEMENTALE PAR DEFAUT (v.1.1) | INIES | 1m2 @ 37kg | Potentiel de dégradation abiotique de ressources non fossiles | [kg éqSb] | 0.00023 |  |  |  | 4.17e-05 | 0 | [6 empty] | 6.42e-06
37 | 37-Isolants thermiques et acoustiques pour murs (ITI) et cloisons en liège expansé [R=5m².K/W] - DONNEE ENVIRONNEMENTALE PAR DEFAUT (v.1.1)Potentiel de dégradation abiotique de carburants fossiles | Isolants thermiques et acoustiques pour murs (ITI) et cloisons en liège expansé [R=5m².K/W] - DONNEE ENVIRONNEMENTALE PAR DEFAUT (v.1.1) | INIES | 1m2 @ 37kg | Potentiel de dégradation abiotique de carburants fossiles | [MJ] | 1660 |  |  |  | 223 | 0 | [6 empty] | 36
38 | 38-Canalisations HTA-E (v.1.1)Potentiel global de réchauffement | Canalisations HTA-E (v.1.1) | INIES | 1m@ PVC 5,11kg | Potentiel global de réchauffement | [kgéqCO2] | 0.12 |  |  |  | 0.0086 | 7.03e-05 | [6 empty] | 0.000259
38 | 38-Canalisations HTA-E (v.1.1)Potentiel d'élimination dans la couche d'ozone stratosphérique | Canalisations HTA-E (v.1.1) | INIES | 1m@ PVC 5,11kg | Potentiel d'élimination dans la couche d'ozone stratosphérique | [kg éqCFC11] | 0.0263 |  |  |  | 0.00156 | 2.04e-05 | [6 empty] | 3.15e-05
38 | 38-Canalisations HTA-E (v.1.1)Potentiel d’acidification des sols et de l'eau | Canalisations HTA-E (v.1.1) | INIES | 1m@ PVC 5,11kg | Potentiel d’acidification des sols et de l'eau | [kg éqSO2] | 0.0119 |  |  |  | 0.000973 | 1.33e-05 | [6 empty] | 2.23e-05
38 | 38-Canalisations HTA-E (v.1.1)Potentiel d'eutrophisation | Canalisations HTA-E (v.1.1) | INIES | 1m@ PVC 5,11kg | Potentiel d'eutrophisation | [kg éq(PO4) 3- .] | 0.000346 |  |  |  | 5.85e-06 | 1.51e-08 | [6 empty] | 1.8e-07
38 | 38-Canalisations HTA-E (v.1.1)Potentiel de formation d'ozone troposphérique | Canalisations HTA-E (v.1.1) | INIES | 1m@ PVC 5,11kg | Potentiel de formation d'ozone troposphérique | [kg éqEthen] | 294 |  |  |  | 45 | 0.107 | [6 empty] | 0.858
38 | 38-Canalisations HTA-E (v.1.1)Potentiel de dégradation abiotique de ressources non fossiles | Canalisations HTA-E (v.1.1) | INIES | 1m@ PVC 5,11kg | Potentiel de dégradation abiotique de ressources non fossiles | [kg éqSb] | 8.47 |  |  |  | 0.898 | 0.0049 | [6 empty] | 0.0158
38 | 38-Canalisations HTA-E (v.1.1)Potentiel de dégradation abiotique de carburants fossiles | Canalisations HTA-E (v.1.1) | INIES | 1m@ PVC 5,11kg | Potentiel de dégradation abiotique de carburants fossiles | [MJ] | 2820 |  |  |  | 222 | 1.61 | [6 empty] | 5.66
39 | 39-Gravier pour toiture [A4 > 500km] - DONNEE ENVIRONNEMENTALE PAR DEFAUT (v.1.2)Potentiel global de réchauffement | Gravier pour toiture [A4 > 500km] - DONNEE ENVIRONNEMENTALE PAR DEFAUT (v.1.2) | INIES | 1kg | Potentiel global de réchauffement | [kgéqCO2] | 0.0198 |  |  |  | 0.259 | 0 | [6 empty] | 0.0807
39 | 39-Gravier pour toiture [A4 > 500km] - DONNEE ENVIRONNEMENTALE PAR DEFAUT (v.1.2)Potentiel d'élimination dans la couche d'ozone stratosphérique | Gravier pour toiture [A4 > 500km] - DONNEE ENVIRONNEMENTALE PAR DEFAUT (v.1.2) | INIES | 1kg | Potentiel d'élimination dans la couche d'ozone stratosphérique | [kg éqCFC11] | 2.37e-09 |  |  |  | 4.45e-08 | 0 | [6 empty] | 8.91e-09
39 | 39-Gravier pour toiture [A4 > 500km] - DONNEE ENVIRONNEMENTALE PAR DEFAUT (v.1.2)Potentiel d’acidification des sols et de l'eau | Gravier pour toiture [A4 > 500km] - DONNEE ENVIRONNEMENTALE PAR DEFAUT (v.1.2) | INIES | 1kg | Potentiel d’acidification des sols et de l'eau | [kg éqSO2] | 0.000117 |  |  |  | 0.000972 | 0 | [6 empty] | 0.000244
39 | 39-Gravier pour toiture [A4 > 500km] - DONNEE ENVIRONNEMENTALE PAR DEFAUT (v.1.2)Potentiel d'eutrophisation | Gravier pour toiture [A4 > 500km] - DONNEE ENVIRONNEMENTALE PAR DEFAUT (v.1.2) | INIES | 1kg | Potentiel d'eutrophisation | [kg éq(PO4) 3- .] | 3.16e-05 |  |  |  | 0.000494 | 0 | [6 empty] | 0.00333
39 | 39-Gravier pour toiture [A4 > 500km] - DONNEE ENVIRONNEMENTALE PAR DEFAUT (v.1.2)Potentiel de formation d'ozone troposphérique | Gravier pour toiture [A4 > 500km] - DONNEE ENVIRONNEMENTALE PAR DEFAUT (v.1.2) | INIES | 1kg | Potentiel de formation d'ozone troposphérique | [kg éqEthen] | 1.42e-05 |  |  |  | 0.00015 | 0 | [6 empty] | 0.000198
39 | 39-Gravier pour toiture [A4 > 500km] - DONNEE ENVIRONNEMENTALE PAR DEFAUT (v.1.2)Potentiel de dégradation abiotique de ressources non fossiles | Gravier pour toiture [A4 > 500km] - DONNEE ENVIRONNEMENTALE PAR DEFAUT (v.1.2) | INIES | 1kg | Potentiel de dégradation abiotique de ressources non fossiles | [kg éqSb] | 1.01e-07 |  |  |  | 7.48e-07 | 0 | [6 empty] | 1.38e-07
39 | 39-Gravier pour toiture [A4 > 500km] - DONNEE ENVIRONNEMENTALE PAR DEFAUT (v.1.2)Potentiel de dégradation abiotique de carburants fossiles | Gravier pour toiture [A4 > 500km] - DONNEE ENVIRONNEMENTALE PAR DEFAUT (v.1.2) | INIES | 1kg | Potentiel de dégradation abiotique de carburants fossiles | [MJ] | 0.253 |  |  |  | 3.68 | 0 | [6 empty] | 0.719
40 | 40-Module photovoltaïque silicium monocristallin intégré au bâti [surface 6,67 m²] - DONNEE ENVIRONNEMENTALE PAR DEFAUT (v.1.2)Potentiel global de réchauffement | Module photovoltaïque silicium monocristallin intégré au bâti [surface 6,67 m²] - DONNEE ENVIRONNEMENTALE PAR DEFAUT (v.1.2) | INIES | 6,67m² @1kwc | Potentiel global de réchauffement | [kgéqCO2] | 4690 |  |  |  | 30 | - | [6 empty] | 18.2
40 | 40-Module photovoltaïque silicium monocristallin intégré au bâti [surface 6,67 m²] - DONNEE ENVIRONNEMENTALE PAR DEFAUT (v.1.2)Potentiel d'élimination dans la couche d'ozone stratosphérique | Module photovoltaïque silicium monocristallin intégré au bâti [surface 6,67 m²] - DONNEE ENVIRONNEMENTALE PAR DEFAUT (v.1.2) | INIES | 6,67m² @1kwc | Potentiel d'élimination dans la couche d'ozone stratosphérique | [kg éqCFC11] | 0.000651 |  |  |  | 5.62e-06 | - | [6 empty] | 3.83e-06
40 | 40-Module photovoltaïque silicium monocristallin intégré au bâti [surface 6,67 m²] - DONNEE ENVIRONNEMENTALE PAR DEFAUT (v.1.2)Potentiel d’acidification des sols et de l'eau | Module photovoltaïque silicium monocristallin intégré au bâti [surface 6,67 m²] - DONNEE ENVIRONNEMENTALE PAR DEFAUT (v.1.2) | INIES | 6,67m² @1kwc | Potentiel d’acidification des sols et de l'eau | [kg éqSO2] | 36 |  |  |  | 0.074 | - | [6 empty] | 0.0459
40 | 40-Module photovoltaïque silicium monocristallin intégré au bâti [surface 6,67 m²] - DONNEE ENVIRONNEMENTALE PAR DEFAUT (v.1.2)Potentiel d'eutrophisation | Module photovoltaïque silicium monocristallin intégré au bâti [surface 6,67 m²] - DONNEE ENVIRONNEMENTALE PAR DEFAUT (v.1.2) | INIES | 6,67m² @1kwc | Potentiel d'eutrophisation | [kg éq(PO4) 3- .] | 6.08 |  |  |  | 0.00887 | - | [6 empty] | 0.00827
40 | 40-Module photovoltaïque silicium monocristallin intégré au bâti [surface 6,67 m²] - DONNEE ENVIRONNEMENTALE PAR DEFAUT (v.1.2)Potentiel de formation d'ozone troposphérique | Module photovoltaïque silicium monocristallin intégré au bâti [surface 6,67 m²] - DONNEE ENVIRONNEMENTALE PAR DEFAUT (v.1.2) | INIES | 6,67m² @1kwc | Potentiel de formation d'ozone troposphérique | [kg éqEthen] | 3.25 |  |  |  | 0.0125 | - | [6 empty] | 0.00752
40 | 40-Module photovoltaïque silicium monocristallin intégré au bâti [surface 6,67 m²] - DONNEE ENVIRONNEMENTALE PAR DEFAUT (v.1.2)Potentiel de dégradation abiotique de ressources non fossiles | Module photovoltaïque silicium monocristallin intégré au bâti [surface 6,67 m²] - DONNEE ENVIRONNEMENTALE PAR DEFAUT (v.1.2) | INIES | 6,67m² @1kwc | Potentiel de dégradation abiotique de ressources non fossiles | [kg éqSb] | 0.153 |  |  |  | 0.000122 | - | [6 empty] | 7.2e-05
40 | 40-Module photovoltaïque silicium monocristallin intégré au bâti [surface 6,67 m²] - DONNEE ENVIRONNEMENTALE PAR DEFAUT (v.1.2)Potentiel de dégradation abiotique de carburants fossiles | Module photovoltaïque silicium monocristallin intégré au bâti [surface 6,67 m²] - DONNEE ENVIRONNEMENTALE PAR DEFAUT (v.1.2) | INIES | 6,67m² @1kwc | Potentiel de dégradation abiotique de carburants fossiles | [MJ] | 50500 |  |  |  | 447 | - | [6 empty] | 269
41 | 41-Cuve ou réservoir en polyéthylène [3000L] - DONNEE ENVIRONNEMENTALE PAR DEFAUT (v.1.1)Potentiel global de réchauffement | Cuve ou réservoir en polyéthylène [3000L] - DONNEE ENVIRONNEMENTALE PAR DEFAUT (v.1.1) | INIES | 1U de 3000L @135kg | Potentiel global de réchauffement | [kgéqCO2] | 599 |  |  |  | 74.7 | 0 | [6 empty] | 99.6
41 | 41-Cuve ou réservoir en polyéthylène [3000L] - DONNEE ENVIRONNEMENTALE PAR DEFAUT (v.1.1)Potentiel d'élimination dans la couche d'ozone stratosphérique | Cuve ou réservoir en polyéthylène [3000L] - DONNEE ENVIRONNEMENTALE PAR DEFAUT (v.1.1) | INIES | 1U de 3000L @135kg | Potentiel d'élimination dans la couche d'ozone stratosphérique | [kg éqCFC11] | 2.52e-05 |  |  |  | 7.78e-06 | 0 | [6 empty] | 1.45e-06
41 | 41-Cuve ou réservoir en polyéthylène [3000L] - DONNEE ENVIRONNEMENTALE PAR DEFAUT (v.1.1)Potentiel d’acidification des sols et de l'eau | Cuve ou réservoir en polyéthylène [3000L] - DONNEE ENVIRONNEMENTALE PAR DEFAUT (v.1.1) | INIES | 1U de 3000L @135kg | Potentiel d’acidification des sols et de l'eau | [kg éqSO2] | 2.6 |  |  |  | 0.278 | 0 | [6 empty] | 0.0552
41 | 41-Cuve ou réservoir en polyéthylène [3000L] - DONNEE ENVIRONNEMENTALE PAR DEFAUT (v.1.1)Potentiel d'eutrophisation | Cuve ou réservoir en polyéthylène [3000L] - DONNEE ENVIRONNEMENTALE PAR DEFAUT (v.1.1) | INIES | 1U de 3000L @135kg | Potentiel d'eutrophisation | [kg éq(PO4) 3- .] | 0.207 |  |  |  | 0.0441 | 0 | [6 empty] | 0.0963
41 | 41-Cuve ou réservoir en polyéthylène [3000L] - DONNEE ENVIRONNEMENTALE PAR DEFAUT (v.1.1)Potentiel de formation d'ozone troposphérique | Cuve ou réservoir en polyéthylène [3000L] - DONNEE ENVIRONNEMENTALE PAR DEFAUT (v.1.1) | INIES | 1U de 3000L @135kg | Potentiel de formation d'ozone troposphérique | [kg éqEthen] | 0.53 |  |  |  | 0.0448 | 0 | [6 empty] | 0.0243
41 | 41-Cuve ou réservoir en polyéthylène [3000L] - DONNEE ENVIRONNEMENTALE PAR DEFAUT (v.1.1)Potentiel de dégradation abiotique de ressources non fossiles | Cuve ou réservoir en polyéthylène [3000L] - DONNEE ENVIRONNEMENTALE PAR DEFAUT (v.1.1) | INIES | 1U de 3000L @135kg | Potentiel de dégradation abiotique de ressources non fossiles | [kg éqSb] | 0.000371 |  |  |  | 0.000136 | 0 | [6 empty] | 2.5e-05
41 | 41-Cuve ou réservoir en polyéthylène [3000L] - DONNEE ENVIRONNEMENTALE PAR DEFAUT (v.1.1)Potentiel de dégradation abiotique de carburants fossiles | Cuve ou réservoir en polyéthylène [3000L] - DONNEE ENVIRONNEMENTALE PAR DEFAUT (v.1.1) | INIES | 1U de 3000L @135kg | Potentiel de dégradation abiotique de carburants fossiles | [MJ] | 16900 |  |  |  | 1390 | 0 | [6 empty] | 140
42 | 42-Pompe de circulation à pression constante - DONNEE ENVIRONNEMENTALE PAR DEFAUT (v.1.1)Potentiel global de réchauffement | Pompe de circulation à pression constante - DONNEE ENVIRONNEMENTALE PAR DEFAUT (v.1.1) | INIES | 1U @approx 5kg | Potentiel global de réchauffement | [kgéqCO2] | 209 |  |  |  | 15.5 | 0 | [6 empty] | 1.25
42 | 42-Pompe de circulation à pression constante - DONNEE ENVIRONNEMENTALE PAR DEFAUT (v.1.1)Potentiel d'élimination dans la couche d'ozone stratosphérique | Pompe de circulation à pression constante - DONNEE ENVIRONNEMENTALE PAR DEFAUT (v.1.1) | INIES | 1U @approx 5kg | Potentiel d'élimination dans la couche d'ozone stratosphérique | [kg éqCFC11] | 2.15e-05 |  |  |  | 1.09e-06 | 0 | [6 empty] | 2.55e-08
42 | 42-Pompe de circulation à pression constante - DONNEE ENVIRONNEMENTALE PAR DEFAUT (v.1.1)Potentiel d’acidification des sols et de l'eau | Pompe de circulation à pression constante - DONNEE ENVIRONNEMENTALE PAR DEFAUT (v.1.1) | INIES | 1U @approx 5kg | Potentiel d’acidification des sols et de l'eau | [kg éqSO2] | 1.3 |  |  |  | 0.0884 | 0 | [6 empty] | 0.00251
42 | 42-Pompe de circulation à pression constante - DONNEE ENVIRONNEMENTALE PAR DEFAUT (v.1.1)Potentiel d'eutrophisation | Pompe de circulation à pression constante - DONNEE ENVIRONNEMENTALE PAR DEFAUT (v.1.1) | INIES | 1U @approx 5kg | Potentiel d'eutrophisation | [kg éq(PO4) 3- .] | 2.17 |  |  |  | 0.116 | 0 | [6 empty] | 0.0148
42 | 42-Pompe de circulation à pression constante - DONNEE ENVIRONNEMENTALE PAR DEFAUT (v.1.1)Potentiel de formation d'ozone troposphérique | Pompe de circulation à pression constante - DONNEE ENVIRONNEMENTALE PAR DEFAUT (v.1.1) | INIES | 1U @approx 5kg | Potentiel de formation d'ozone troposphérique | [kg éqEthen] | 0.119 |  |  |  | 0.00864 | 0 | [6 empty] | 0.000996
42 | 42-Pompe de circulation à pression constante - DONNEE ENVIRONNEMENTALE PAR DEFAUT (v.1.1)Potentiel de dégradation abiotique de ressources non fossiles | Pompe de circulation à pression constante - DONNEE ENVIRONNEMENTALE PAR DEFAUT (v.1.1) | INIES | 1U @approx 5kg | Potentiel de dégradation abiotique de ressources non fossiles | [kg éqSb] | 0.0618 |  |  |  | 0.00309 | 0 | [6 empty] | 2.56e-07
42 | 42-Pompe de circulation à pression constante - DONNEE ENVIRONNEMENTALE PAR DEFAUT (v.1.1)Potentiel de dégradation abiotique de carburants fossiles | Pompe de circulation à pression constante - DONNEE ENVIRONNEMENTALE PAR DEFAUT (v.1.1) | INIES | 1U @approx 5kg | Potentiel de dégradation abiotique de carburants fossiles | [MJ] | 2300 |  |  |  | 185 | 0 | [6 empty] | 6.43
43 | 43-Réseau d'adduction d'eau en polypropylène [DN=110mm] - DONNEE ENVIRONNEMENTALE PAR DEFAUT (v.1.1)Potentiel global de réchauffement | Réseau d'adduction d'eau en polypropylène [DN=110mm] - DONNEE ENVIRONNEMENTALE PAR DEFAUT (v.1.1) | INIES | 1 m linéaire @approx 2kg | Potentiel global de réchauffement | [kgéqCO2] | 10.3 |  |  |  | 1.2 | 0 | [6 empty] | 1.52
43 | 43-Réseau d'adduction d'eau en polypropylène [DN=110mm] - DONNEE ENVIRONNEMENTALE PAR DEFAUT (v.1.1)Potentiel d'élimination dans la couche d'ozone stratosphérique | Réseau d'adduction d'eau en polypropylène [DN=110mm] - DONNEE ENVIRONNEMENTALE PAR DEFAUT (v.1.1) | INIES | 1 m linéaire @approx 2kg | Potentiel d'élimination dans la couche d'ozone stratosphérique | [kg éqCFC11] | 4.69e-07 |  |  |  | 1.23e-07 | 0 | [6 empty] | 2.21e-08
43 | 43-Réseau d'adduction d'eau en polypropylène [DN=110mm] - DONNEE ENVIRONNEMENTALE PAR DEFAUT (v.1.1)Potentiel d’acidification des sols et de l'eau | Réseau d'adduction d'eau en polypropylène [DN=110mm] - DONNEE ENVIRONNEMENTALE PAR DEFAUT (v.1.1) | INIES | 1 m linéaire @approx 2kg | Potentiel d’acidification des sols et de l'eau | [kg éqSO2] | 0.106 |  |  |  | 0.00758 | 0 | [6 empty] | 0.000843
43 | 43-Réseau d'adduction d'eau en polypropylène [DN=110mm] - DONNEE ENVIRONNEMENTALE PAR DEFAUT (v.1.1)Potentiel d'eutrophisation | Réseau d'adduction d'eau en polypropylène [DN=110mm] - DONNEE ENVIRONNEMENTALE PAR DEFAUT (v.1.1) | INIES | 1 m linéaire @approx 2kg | Potentiel d'eutrophisation | [kg éq(PO4) 3- .] | 0.0593 |  |  |  | 0.00405 | 0 | [6 empty] | 0.00615
43 | 43-Réseau d'adduction d'eau en polypropylène [DN=110mm] - DONNEE ENVIRONNEMENTALE PAR DEFAUT (v.1.1)Potentiel de formation d'ozone troposphérique | Réseau d'adduction d'eau en polypropylène [DN=110mm] - DONNEE ENVIRONNEMENTALE PAR DEFAUT (v.1.1) | INIES | 1 m linéaire @approx 2kg | Potentiel de formation d'ozone troposphérique | [kg éqEthen] | 0.00958 |  |  |  | 0.000759 | 0 | [6 empty] | 0.000372
43 | 43-Réseau d'adduction d'eau en polypropylène [DN=110mm] - DONNEE ENVIRONNEMENTALE PAR DEFAUT (v.1.1)Potentiel de dégradation abiotique de ressources non fossiles | Réseau d'adduction d'eau en polypropylène [DN=110mm] - DONNEE ENVIRONNEMENTALE PAR DEFAUT (v.1.1) | INIES | 1 m linéaire @approx 2kg | Potentiel de dégradation abiotique de ressources non fossiles | [kg éqSb] | 0.00103 |  |  |  | 5.34e-05 | 0 | [6 empty] | 3.82e-07
43 | 43-Réseau d'adduction d'eau en polypropylène [DN=110mm] - DONNEE ENVIRONNEMENTALE PAR DEFAUT (v.1.1)Potentiel de dégradation abiotique de carburants fossiles | Réseau d'adduction d'eau en polypropylène [DN=110mm] - DONNEE ENVIRONNEMENTALE PAR DEFAUT (v.1.1) | INIES | 1 m linéaire @approx 2kg | Potentiel de dégradation abiotique de carburants fossiles | [MJ] | 254 |  |  |  | 21 | 0 | [6 empty] | 2.14
44 | 44-Batterie Plomb Acide [capacité=200Ah]Potentiel global de réchauffement | Batterie Plomb Acide [capacité=200Ah] | INIES | 1 unité @200Ah, 38,6 kg plomb-acide pour une durée de vie de 3 ans | Potentiel global de réchauffement | [kgéqCO2] | 156 |  |  |  | 54 | 0 | [6 empty] | 141 |  |  |  |  | https://www.base-inies.fr/iniesV4/dist/consultation.html?id=5638
44 | 44-Batterie Plomb Acide [capacité=200Ah]Potentiel d'élimination dans la couche d'ozone stratosphérique | Batterie Plomb Acide [capacité=200Ah] | INIES | 1 unité @200Ah, 38,6 kg plomb-acide pour une durée de vie de 3 ans | Potentiel d'élimination dans la couche d'ozone stratosphérique | [kg éqCFC11] | 9.41e-06 |  |  |  | 1.03e-06 | 0 | [6 empty] | 9.37e-06
44 | 44-Batterie Plomb Acide [capacité=200Ah]Potentiel d’acidification des sols et de l'eau | Batterie Plomb Acide [capacité=200Ah] | INIES | 1 unité @200Ah, 38,6 kg plomb-acide pour une durée de vie de 3 ans | Potentiel d’acidification des sols et de l'eau | [kg éqSO2] | 2.16 |  |  |  | 0.306 | 0 | [6 empty] | 0.357
44 | 44-Batterie Plomb Acide [capacité=200Ah]Potentiel d'eutrophisation | Batterie Plomb Acide [capacité=200Ah] | INIES | 1 unité @200Ah, 38,6 kg plomb-acide pour une durée de vie de 3 ans | Potentiel d'eutrophisation | [kg éq(PO4) 3- .] | 0.328 |  |  |  | 0.0611 | 0 | [6 empty] | 0.0382
44 | 44-Batterie Plomb Acide [capacité=200Ah]Potentiel de formation d'ozone troposphérique | Batterie Plomb Acide [capacité=200Ah] | INIES | 1 unité @200Ah, 38,6 kg plomb-acide pour une durée de vie de 3 ans | Potentiel de formation d'ozone troposphérique | [kg éqEthen] | 0.172 |  |  |  | 0.0334 | 0 | [6 empty] | 0.0926
44 | 44-Batterie Plomb Acide [capacité=200Ah]Potentiel de dégradation abiotique de ressources non fossiles | Batterie Plomb Acide [capacité=200Ah] | INIES | 1 unité @200Ah, 38,6 kg plomb-acide pour une durée de vie de 3 ans | Potentiel de dégradation abiotique de ressources non fossiles | [kg éqSb] | 0.63 |  |  |  | 0.0315 | 0 | [6 empty] | 8.82e-05
44 | 44-Batterie Plomb Acide [capacité=200Ah]Potentiel de dégradation abiotique de carburants fossiles | Batterie Plomb Acide [capacité=200Ah] | INIES | 1 unité @200Ah, 38,6 kg plomb-acide pour une durée de vie de 3 ans | Potentiel de dégradation abiotique de carburants fossiles | [MJ] | 2310 |  |  |  | 689 | 0 | [6 empty] | 800
45 | 45-Onduleurs autonomes [Puissance = 3 kW]Potentiel global de réchauffement | Onduleurs autonomes [Puissance = 3 kW] | INIES | 1 unité @Transformer un courant continu en courant alternatif à l'aide d'un onduleur autonome de puissance 3 kW pour une durée de vie de référence de 15 ans | Potentiel global de réchauffement | [kgéqCO2] | 304 |  |  |  | 27.6 | 0 | [6 empty] | 1.15 |  |  |  |  | https://www.base-inies.fr/iniesV4/dist/consultation.html?id=12674
45 | 45-Onduleurs autonomes [Puissance = 3 kW]Potentiel d'élimination dans la couche d'ozone stratosphérique | Onduleurs autonomes [Puissance = 3 kW] | INIES | 1 unité @Transformer un courant continu en courant alternatif à l'aide d'un onduleur autonome de puissance 3 kW pour une durée de vie de référence de 15 ans | Potentiel d'élimination dans la couche d'ozone stratosphérique | [kg éqCFC11] | 2.56e-05 |  |  |  | 1.32e-06 | 0 | [6 empty] | 1.1e-07
45 | 45-Onduleurs autonomes [Puissance = 3 kW]Potentiel d’acidification des sols et de l'eau | Onduleurs autonomes [Puissance = 3 kW] | INIES | 1 unité @Transformer un courant continu en courant alternatif à l'aide d'un onduleur autonome de puissance 3 kW pour une durée de vie de référence de 15 ans | Potentiel d’acidification des sols et de l'eau | [kg éqSO2] | 2.51 |  |  |  | 0.184 | 0 | [6 empty] | 0.00375
45 | 45-Onduleurs autonomes [Puissance = 3 kW]Potentiel d'eutrophisation | Onduleurs autonomes [Puissance = 3 kW] | INIES | 1 unité @Transformer un courant continu en courant alternatif à l'aide d'un onduleur autonome de puissance 3 kW pour une durée de vie de référence de 15 ans | Potentiel d'eutrophisation | [kg éq(PO4) 3- .] | 1.45 |  |  |  | 0.0866 | 0 | [6 empty] | 0.00971
45 | 45-Onduleurs autonomes [Puissance = 3 kW]Potentiel de formation d'ozone troposphérique | Onduleurs autonomes [Puissance = 3 kW] | INIES | 1 unité @Transformer un courant continu en courant alternatif à l'aide d'un onduleur autonome de puissance 3 kW pour une durée de vie de référence de 15 ans | Potentiel de formation d'ozone troposphérique | [kg éqEthen] | 0.246 |  |  |  | 0.019 | 0 | [6 empty] | 0.00252
45 | 45-Onduleurs autonomes [Puissance = 3 kW]Potentiel de dégradation abiotique de ressources non fossiles | Onduleurs autonomes [Puissance = 3 kW] | INIES | 1 unité @Transformer un courant continu en courant alternatif à l'aide d'un onduleur autonome de puissance 3 kW pour une durée de vie de référence de 15 ans | Potentiel de dégradation abiotique de ressources non fossiles | [kg éqSb] | 0.101 |  |  |  | 0.00507 | 0 | [6 empty] | 1.75e-06
45 | 45-Onduleurs autonomes [Puissance = 3 kW]Potentiel de dégradation abiotique de carburants fossiles | Onduleurs autonomes [Puissance = 3 kW] | INIES | 1 unité @Transformer un courant continu en courant alternatif à l'aide d'un onduleur autonome de puissance 3 kW pour une durée de vie de référence de 15 ans | Potentiel de dégradation abiotique de carburants fossiles | [MJ] | 3300 |  |  |  | 338 | 0 | [6 empty] | 10.4
46 | 46-Controleur de charge [30A]Potentiel global de réchauffement | Controleur de charge [30A] | INIES | 1 unité @ Assurer la fonction de controleur de charge de capacité nominale 30A pendant une durée de vie de référence de 10 ans | Potentiel global de réchauffement | [kgéqCO2] | 87.4 |  |  |  | 7.7 | 0 | [6 empty] | 10.1 |  |  |  |  | https://www.base-inies.fr/iniesV4/dist/consultation.html?id=5659
46 | 46-Controleur de charge [30A]Potentiel d'élimination dans la couche d'ozone stratosphérique | Controleur de charge [30A] | INIES | 1 unité @ Assurer la fonction de controleur de charge de capacité nominale 30A pendant une durée de vie de référence de 10 ans | Potentiel d'élimination dans la couche d'ozone stratosphérique | [kg éqCFC11] | 8.62e-06 |  |  |  | 4.71e-07 | 0 | [6 empty] | 6.75e-07
46 | 46-Controleur de charge [30A]Potentiel d’acidification des sols et de l'eau | Controleur de charge [30A] | INIES | 1 unité @ Assurer la fonction de controleur de charge de capacité nominale 30A pendant une durée de vie de référence de 10 ans | Potentiel d’acidification des sols et de l'eau | [kg éqSO2] | 0.807 |  |  |  | 0.0546 | 0 | [6 empty] | 0.0257
46 | 46-Controleur de charge [30A]Potentiel d'eutrophisation | Controleur de charge [30A] | INIES | 1 unité @ Assurer la fonction de controleur de charge de capacité nominale 30A pendant une durée de vie de référence de 10 ans | Potentiel d'eutrophisation | [kg éq(PO4) 3- .] | 1.27 |  |  |  | 0.0677 | 0 | [6 empty] | 0.0126
46 | 46-Controleur de charge [30A]Potentiel de formation d'ozone troposphérique | Controleur de charge [30A] | INIES | 1 unité @ Assurer la fonction de controleur de charge de capacité nominale 30A pendant une durée de vie de référence de 10 ans | Potentiel de formation d'ozone troposphérique | [kg éqEthen] | 0.0526 |  |  |  | 0.00442 | 0 | [6 empty] | 0.00667
46 | 46-Controleur de charge [30A]Potentiel de dégradation abiotique de ressources non fossiles | Controleur de charge [30A] | INIES | 1 unité @ Assurer la fonction de controleur de charge de capacité nominale 30A pendant une durée de vie de référence de 10 ans | Potentiel de dégradation abiotique de ressources non fossiles | [kg éqSb] | 0.0373 |  |  |  | 0.00187 | 0 | [6 empty] | 6.35e-06
46 | 46-Controleur de charge [30A]Potentiel de dégradation abiotique de carburants fossiles | Controleur de charge [30A] | INIES | 1 unité @ Assurer la fonction de controleur de charge de capacité nominale 30A pendant une durée de vie de référence de 10 ans | Potentiel de dégradation abiotique de carburants fossiles | [MJ] | 1220 |  |  |  | 102 | 0 | [6 empty] | 57.6
47 | 47-Câble basse tension [2,5 mm2 - 0,6/1kV]Potentiel global de réchauffement | Câble basse tension [2,5 mm2 - 0,6/1kV] | INIES | 1 m linéaire @Transporter de l'énergie, sur une distance de 1m, à l'aide d'un câble basse tension de tension nominale 0,6/1 kV, pendant une durée de vie de référence de 30 ans et à un taux d’utilisation de 70%, en conformité avec les normes en vigueur | Potentiel global de réchauffement | [kgéqCO2] | 0.734 |  |  |  | 0.196 | 0 | [6 empty] | 0.107 |  |  |  |  | https://www.base-inies.fr/iniesV4/dist/consultation.html?id=5912
47 | 47-Câble basse tension [2,5 mm2 - 0,6/1kV]Potentiel d'élimination dans la couche d'ozone stratosphérique | Câble basse tension [2,5 mm2 - 0,6/1kV] | INIES | 1 m linéaire @Transporter de l'énergie, sur une distance de 1m, à l'aide d'un câble basse tension de tension nominale 0,6/1 kV, pendant une durée de vie de référence de 30 ans et à un taux d’utilisation de 70%, en conformité avec les normes en vigueur | Potentiel d'élimination dans la couche d'ozone stratosphérique | [kg éqCFC11] | 2.92e-07 |  |  |  | 1.5e-08 | 0 | [6 empty] | 7.67e-10
47 | 47-Câble basse tension [2,5 mm2 - 0,6/1kV]Potentiel d’acidification des sols et de l'eau | Câble basse tension [2,5 mm2 - 0,6/1kV] | INIES | 1 m linéaire @Transporter de l'énergie, sur une distance de 1m, à l'aide d'un câble basse tension de tension nominale 0,6/1 kV, pendant une durée de vie de référence de 30 ans et à un taux d’utilisation de 70%, en conformité avec les normes en vigueur | Potentiel d’acidification des sols et de l'eau | [kg éqSO2] | 0.0161 |  |  |  | 0.00151 | 0 | [6 empty] | 7.7e-05
47 | 47-Câble basse tension [2,5 mm2 - 0,6/1kV]Potentiel d'eutrophisation | Câble basse tension [2,5 mm2 - 0,6/1kV] | INIES | 1 m linéaire @Transporter de l'énergie, sur une distance de 1m, à l'aide d'un câble basse tension de tension nominale 0,6/1 kV, pendant une durée de vie de référence de 30 ans et à un taux d’utilisation de 70%, en conformité avec les normes en vigueur | Potentiel d'eutrophisation | [kg éq(PO4) 3- .] | 0.0108 |  |  |  | 0.000715 | 0 | [6 empty] | 0.000106
47 | 47-Câble basse tension [2,5 mm2 - 0,6/1kV]Potentiel de formation d'ozone troposphérique | Câble basse tension [2,5 mm2 - 0,6/1kV] | INIES | 1 m linéaire @Transporter de l'énergie, sur une distance de 1m, à l'aide d'un câble basse tension de tension nominale 0,6/1 kV, pendant une durée de vie de référence de 30 ans et à un taux d’utilisation de 70%, en conformité avec les normes en vigueur | Potentiel de formation d'ozone troposphérique | [kg éqEthen] | 0.000867 |  |  |  | 0.000124 | 0 | [6 empty] | 2.79e-05
47 | 47-Câble basse tension [2,5 mm2 - 0,6/1kV]Potentiel de dégradation abiotique de ressources non fossiles | Câble basse tension [2,5 mm2 - 0,6/1kV] | INIES | 1 m linéaire @Transporter de l'énergie, sur une distance de 1m, à l'aide d'un câble basse tension de tension nominale 0,6/1 kV, pendant une durée de vie de référence de 30 ans et à un taux d’utilisation de 70%, en conformité avec les normes en vigueur | Potentiel de dégradation abiotique de ressources non fossiles | [kg éqSb] | 0.000102 |  |  |  | 5.1e-06 | 0 | [6 empty] | 8.19e-09
47 | 47-Câble basse tension [2,5 mm2 - 0,6/1kV]Potentiel de dégradation abiotique de carburants fossiles | Câble basse tension [2,5 mm2 - 0,6/1kV] | INIES | 1 m linéaire @Transporter de l'énergie, sur une distance de 1m, à l'aide d'un câble basse tension de tension nominale 0,6/1 kV, pendant une durée de vie de référence de 30 ans et à un taux d’utilisation de 70%, en conformité avec les normes en vigueur | Potentiel de dégradation abiotique de carburants fossiles | [MJ] | 10.6 |  |  |  | 2.63 | 0 | [6 empty] | 0.193

## TCD bdd
1-Isolant en fibres de bois
2-Bardage douglas non traité pour un usage de classes 2 et 3 (v.1.1)
3-Panneau de contreplaqué en pin maritime et résine phénolique (PF), fabriqué en France, pour plancher ou toiture (v.1.2)
4-Tube de cuivre pour distribution d'eau sanitaire chaude ou froide et de chauffage dans une habitation (v.1.1)
5-Fenêtre double vitrage en bois-aluminium [Uw = 1,3 W/(m².K)] - DONNEE ENVIRONNEMENTALE PAR DEFAUT (v.1.2)
6-Peintures mates en phase aqueuse (v.1.7)
7-Quincaillerie de volets (v.1.1)
8-Mastics Polyuréthanes (v.1.1)
9-Buffer storage (steel); Steel (en) en de
10-Vanne quart-de-tour en laiton - DONNEE ENVIRONNEMENTALE PAR DEFAUT (v.1.1)
11-Manchon d'isolation en polyethylène [DN=35mm et ép.=13mm] - DONNEE ENVIRONNEMENTALE PAR DEFAUT (v.1.1)
12-Circulateur eau [P=40W] - DONNEE ENVIRONNEMENTALE PAR DEFAUT (v.1.1)
13-Commande électrique - DONNEE ENVIRONNEMENTALE PAR DEFAUT (v.1.1)
14-Evier en acier inoxydable [Long. 860 mm Larg. 500 mm Haut. 140 mm] - DONNEE ENVIRONNEMENTALE PAR DEFAUT (v.1.2)
15-Bardage, multiples essences, avec et sans finition, fabriqué en France. (v.1.3)
16-Panneau de protection murale en PVC (v.1.1)
17-Charnières (v.1.1)
18-Réseau d'adduction d'eau en acier galvanisé [DN=110mm] - DONNEE ENVIRONNEMENTALE PAR DEFAUT (v.1.1)
19-SADER ADHESIF (v.1.2)
20-Cuve ou réservoir en acier [3000L] - DONNEE ENVIRONNEMENTALE PAR DEFAUT (v.1.1)
21-Boisseaux et conduits de fumisterie - Acier [section int. 35x35cm] - DONNEE ENVIRONNEMENTALE PAR DEFAUT (v.1.1)
22-Ciment Fondu: Calcium Aluminate Cement
23-Isolants thermiques et acoustiques en vrac en vermiculite [R=10m².K/W] - DONNEE ENVIRONNEMENTALE PAR DEFAUT (v.1.1)
24-Briques Bio'bric Bgv'PV Bgv'RT1.2 Bgv'3+ Urbanbric (v.1.6)
25-Bardage en acier - DONNEE ENVIRONNEMENTALE PAR DEFAUT (v.1.2)
26-SGG Planiclear (Verre float clair) 4mm (v.1.1)
27-Réseau d'adduction d'eau en fonte [DN=110mm] - DONNEE ENVIRONNEMENTALE PAR DEFAUT (v.1.1)
28-Peintures solvant extérieures - DONNEE ENVIRONNEMENTALE PAR DEFAUT (v.1.1)
29-Revêtement mural PVC inférieur à 1kg/m² (v.1.1)
30-Pare-pluie en polypropylène - DONNEE ENVIRONNEMENTALE PAR DEFAUT (v.1.1)
31-Couvertine en aluminium laqué pour acrotère [ép. 2mm] - DONNEE ENVIRONNEMENTALE PAR DEFAUT (v.1.1)
32-Ardoise naturelle CUPA 3,5 mm (v.1.1)
33-Mousses imprégnées (v.1.1)
34-Mastics Silicones (v.1.1)
35-Produits de robinetterie sanitaire cuivre (v.1.1)
36-EPDM roofing and waterproofing membranes NOVOPROOF
37-Isolants thermiques et acoustiques pour murs (ITI) et cloisons en liège expansé [R=5m².K/W] - DONNEE ENVIRONNEMENTALE PAR DEFAUT (v.1.1)
38-Canalisations HTA-E (v.1.1)
39-Gravier pour toiture [A4 > 500km] - DONNEE ENVIRONNEMENTALE PAR DEFAUT (v.1.2)
40-Module photovoltaïque silicium monocristallin intégré au bâti [surface 6,67 m²] - DONNEE ENVIRONNEMENTALE PAR DEFAUT (v.1.2)
41-Cuve ou réservoir en polyéthylène [3000L] - DONNEE ENVIRONNEMENTALE PAR DEFAUT (v.1.1)
42-Pompe de circulation à pression constante - DONNEE ENVIRONNEMENTALE PAR DEFAUT (v.1.1)
43-Réseau d'adduction d'eau en polypropylène [DN=110mm] - DONNEE ENVIRONNEMENTALE PAR DEFAUT (v.1.1)
44-Batterie Plomb Acide [capacité=200Ah]
45-Onduleurs autonomes [Puissance = 3 kW]
46-Controleur de charge [30A]
47-Câble basse tension [2,5 mm2 - 0,6/1kV]
-
-
-
-
-
-
-
-
-
-
-
-
-
-
-
-
-
-
-
-
-
-
-
-
-
-
-
-
-
-
-
-
-
-
-
-
-
-
-
-
-
-
-
-
-
-
-
-
-
-

## Chauffe-eau solaire - C
Système | Construction/ Utilisation | Fonction | Matériaux | Détails produit | Ref | Neuf/récup | Quantité | unité | Coût unitaire | Coût HLT | Coût neuf Théorique | Selection Ref BDD | Impact choisit | Multiplicateur Conversion | Unite multiplicateur | Unite EPD | Valeur de "Unite EPD" | Conversion (en unite EPD) | Total impact Production (phases A) | Total impact Utilisation (phases B) | Total impact Fin de vie (phases C) | Total impact Potentiel revalorisation (phase D) | Look up value | Facteur Revalorisation | % impact | Détails produit
Panneau solaire thermique | C | Isolant | Laine de bois | Steico 20mm |  | N | 1.5 | m² | 5.3 | 7.95 | 7.95 | 1-Isolant en fibres de bois | Potentiel global de réchauffement | 0.02 | m | 1m3 | 1 | 0.03 | -5.194 | 0 | 7.2047 | -0.909 | 1-Isolant en fibres de boisPotentiel global de réchauffement | 1 | 0.9697 | Steico 20mm
Panneau solaire thermique | C | Plomberie | Métal | 2 grilles à l'arrière de frigo de taille similaire (capteur) |  | R | 10 | m |  | 0 |  | 4-Tube de cuivre pour distribution d'eau sanitaire chaude ou froide et de chauffage dans une habitation (v.1.1) | Potentiel global de réchauffement | 1 |  | 1m *18mm diametre | 1 | 10 | 10 | 0.31 | 0.13 | 0 | 4-Tube de cuivre pour distribution d'eau sanitaire chaude ou froide et de chauffage dans une habitation (v.1.1)Potentiel global de réchauffement | 0.5 | 4.8853 | 2 grilles à l'arrière de frigo de taille similaire (capteur)
Panneau solaire thermique | C | Structure | Bois | chevrons douglas 0,095mx0,045mx5m |  | N | 0.021375 | m3 | 820 | 17.5275 | 17.5275 | 2-Bardage douglas non traité pour un usage de classes 2 et 3 (v.1.1) | Potentiel global de réchauffement | 1 |  | 1m2 *20mm | 0.02 | 1.0688 | -13.9044 | 0 | 14.7487 | 0 | 2-Bardage douglas non traité pour un usage de classes 2 et 3 (v.1.1)Potentiel global de réchauffement | 1 | 0.40718 | chevrons douglas 0,095mx0,045mx5m
Panneau solaire thermique | C | Structure | Bois | liteaux douglas 0,02m * 0,053m * 5m |  | N | 0.0053 | m3 | 820 | 4.346 | 4.346 | 2-Bardage douglas non traité pour un usage de classes 2 et 3 (v.1.1) | Potentiel global de réchauffement | 1 |  | 1m2 *20mm | 0.02 | 0.265 | -3.4476 | 0 | 3.657 | 0 | 2-Bardage douglas non traité pour un usage de classes 2 et 3 (v.1.1)Potentiel global de réchauffement | 1 | 0.10096 | liteaux douglas 0,02m * 0,053m * 5m
Panneau solaire thermique | C | Structure | Bois | Plaque CP |  | N | 1.5 | m² | 18 | 27 | 27 | 3-Panneau de contreplaqué en pin maritime et résine phénolique (PF), fabriqué en France, pour plancher ou toiture (v.1.2) | Potentiel global de réchauffement | 0.018 | m | 1m2 *18mm | 0.018 | 1.5 | -20.0835 | 0 | 23.7 | 0 | 3-Panneau de contreplaqué en pin maritime et résine phénolique (PF), fabriqué en France, pour plancher ou toiture (v.1.2)Potentiel global de réchauffement | 1 | 1.7441 | Plaque CP
Panneau solaire thermique | C | Plomberie | Métal | tubes cuivre de diamètre 16mm (nourrice) |  | N | 0.5 | m | 0.04 | 0.02 | 2 | 4-Tube de cuivre pour distribution d'eau sanitaire chaude ou froide et de chauffage dans une habitation (v.1.1) | Potentiel global de réchauffement | 1 |  | 1m *18mm diametre | 1 | 0.5 | 0.5 | 0.0155 | 0.0065 | 0 | 4-Tube de cuivre pour distribution d'eau sanitaire chaude ou froide et de chauffage dans une habitation (v.1.1)Potentiel global de réchauffement | 1 | 0.24426 | tubes cuivre de diamètre 16mm (nourrice)
Panneau solaire thermique | C | Effet de serre | Vitrage | vitre double vitrage à séparer | https://www.leroymerlin.fr/v3/p/produits/verre-clair-clair-transparent-lisse-l-100-x-l-100-cm-5-mm-e1400595352 | R | 2 | m² | 51.1 | 0 | 102.2 | 26-SGG Planiclear (Verre float clair) 4mm (v.1.1) | Potentiel global de réchauffement | 1 |  | 1m2 | 1 | 2 | 23.864 | 0.0049 | 0.352 | 0 | 26-SGG Planiclear (Verre float clair) 4mm (v.1.1)Potentiel global de réchauffement | 0.5 | 11.6784 | vitre double vitrage à séparer
Panneau solaire thermique | C | Corps noir | Peinture | Peinture acrylique noire |  | N | 0.5 | L | 3 | 1.5 | 1.5 | 6-Peintures mates en phase aqueuse (v.1.7) | Potentiel global de réchauffement | 4.5603 | m2/L | 1m2 @307g/m2 | 1 | 2.2801 | 2.1205 | 0 | 0.065896 | 0 | 6-Peintures mates en phase aqueuse (v.1.7)Potentiel global de réchauffement | 1 | 1.0544 | Peinture acrylique noire
Panneau solaire thermique | C | Quincaillerie | Quincaillerie | Vis à bois ou auto-foreuse 25mm |  | N | 100 | U | 0.05 | 5 | 5 | 7-Quincaillerie de volets (v.1.1) | Potentiel global de réchauffement | 1.33 | g/U | 1 unite @570g | 570 | 0.23333 | 1.2283 | 0 | 0.0066033 | 0 | 7-Quincaillerie de volets (v.1.1)Potentiel global de réchauffement | 1 | 0.59553 | 100 Vis à bois ou auto-foreuse,
Panneau solaire thermique | C | Quincaillerie | Quincaillerie | Rondelles 50 U |  | N | 50 | U | 0.08 | 4 | 4 | 7-Quincaillerie de volets (v.1.1) | Potentiel global de réchauffement | 1.33 | g/U | 1 unite @570g | 570 | 0.11667 | 0.61413 | 0 | 0.0033017 | 0 | 7-Quincaillerie de volets (v.1.1)Potentiel global de réchauffement | 1 | 0.29776 | Rondelles 50 U
Panneau solaire thermique | C | Colle | Mastic | Mastic polyuréthane (1 tube) |  | N | 300 | ml | 0.025 | 7.5 | 7.5 | 8-Mastics Polyuréthanes (v.1.1) | Potentiel global de réchauffement | 1 |  | 1 m lineaire @200cm3 | 200 | 1.5 | 2.34 | 0 | 0.276 | 0 | 8-Mastics Polyuréthanes (v.1.1)Potentiel global de réchauffement | 1 | 1.2616 | Mastic polyuréthane (1 tube)
Panneau solaire thermique | C | Quincaillerie | Bois | Bouchons de liège 10 |  | R | 10 | U | 0.1 | 0 | 1 |  | Potentiel global de réchauffement | 1 |  | 0 | 1 | 10 | 0 | 0 | 0 | 0 | Potentiel global de réchauffement | 0.5 | 0 | Bouchons de liège 10
Panneau solaire thermique | C | Soudure | Métal | Baguette de brasure laiton et décapant |  | N | 1 | U | 3 | 3 | 3 | 4-Tube de cuivre pour distribution d'eau sanitaire chaude ou froide et de chauffage dans une habitation (v.1.1) | Potentiel global de réchauffement | 0.011 |  | 1m *18mm diametre | 1 | 0.011 | 0.011 | 0.000341 | 0.000143 | 0 | 4-Tube de cuivre pour distribution d'eau sanitaire chaude ou froide et de chauffage dans une habitation (v.1.1)Potentiel global de réchauffement | 1 | 0.0053738 | Baguette de brasure laiton et décapant
Ballon d'eau chaude | C | ballon d'eau chaude | mixte | Ballon d'eau chaude avec échangeur | https://france-chauffage-solaire.fr/preparateur-eau-chaude-sanitaire/ballon-ecs-mural-echangeur-chaudiere-fcs-266.html | N | 90 | L | 395 | 395 | 395 | 9-Buffer storage (steel); Steel (en) en de | Potentiel global de réchauffement | 0.28 | kg/L | 1 kg | 1 | 25.2 | 79.4556 | 0 | 16.9433 | -34.4988 | 9-Buffer storage (steel); Steel (en) en dePotentiel global de réchauffement | 1 | 46.4892 | Ballon d'eau chaude avec échangeur 90 litres
Plomberie | C | Plomberie | Plomberie | Vannes diverses | https://www.leroymerlin.fr/v3/p/produits/vanne-d-arret-boisseau-spherique-manette-longue-male-male-20-x-27mm-20-x-27mm-e1500116880 | N | 5 | U | 7.2 | 36 | 36 | 10-Vanne quart-de-tour en laiton - DONNEE ENVIRONNEMENTALE PAR DEFAUT (v.1.1) | Potentiel global de réchauffement | 1 | unite | 1 unite | 1 | 5 | 13.805 | 0 | 0.0985 | 0 | 10-Vanne quart-de-tour en laiton - DONNEE ENVIRONNEMENTALE PAR DEFAUT (v.1.1)Potentiel global de réchauffement | 1 | 6.7051 | Vannes diverses
Plomberie | C | Plomberie | Plomberie | Tube cuivre 16mm |  | N | 10 | m | 7.5 | 75 | 75 | 4-Tube de cuivre pour distribution d'eau sanitaire chaude ou froide et de chauffage dans une habitation (v.1.1) | Potentiel global de réchauffement | 1 |  | 1m *18mm diametre | 1 | 10 | 10 | 0.31 | 0.13 | 0 | 4-Tube de cuivre pour distribution d'eau sanitaire chaude ou froide et de chauffage dans une habitation (v.1.1)Potentiel global de réchauffement | 1 | 4.8853 | Tube cuivre 16mm
Plomberie | C | Isolant | Isolant | Manchons isolants |  | N | 10 | m | 2 | 20 | 20 | 11-Manchon d'isolation en polyethylène [DN=35mm et ép.=13mm] - DONNEE ENVIRONNEMENTALE PAR DEFAUT (v.1.1) | Potentiel global de réchauffement | 1 |  | 1m | 1 | 10 | 2.932 | 0 | 0.469 | 0 | 11-Manchon d'isolation en polyethylène [DN=35mm et ép.=13mm] - DONNEE ENVIRONNEMENTALE PAR DEFAUT (v.1.1)Potentiel global de réchauffement | 1 | 1.6402 | Manchons isolants
Circulateur | C | Circulateur | Mixte | Circulateur marque/produit | https://www.energiedouce.com/pompe-circulateur/65-pompe-de-circulation-circulateur-solaire-8-a-24-volts-pour-chauffage-solaire-3700908502848.html | O | 0.7 | kg | 150 | 105 | 400 | 42-Pompe de circulation à pression constante - DONNEE ENVIRONNEMENTALE PAR DEFAUT (v.1.1) | Potentiel global de réchauffement | 1 |  | 1U @approx 5kg | 5 | 0.14 | 31.43 | 0 | 0.175 | 0 | 42-Pompe de circulation à pression constante - DONNEE ENVIRONNEMENTALE PAR DEFAUT (v.1.1)Potentiel global de réchauffement | 0.5 | 15.2418 | Circulateur marque/produit
Régulateur | C | Régulateur | Mixte | Regulateur | https://www.labelhabitation.com/media/notices_pdf/chauffe-eau-atlantic-solerio-optimum-notice.pdf | O | 1 | U |  | 0 | 0 | 13-Commande électrique - DONNEE ENVIRONNEMENTALE PAR DEFAUT (v.1.1) | Potentiel global de réchauffement | 1 | unite | 1 unite | 1 | 1 | 3.695 | 0 | 0.0251 | 0 | 13-Commande électrique - DONNEE ENVIRONNEMENTALE PAR DEFAUT (v.1.1)Potentiel global de réchauffement | 0.5 | 1.794 | Regulateur
[12 empty] | TOTAL Neuf | [6 empty] | 139.3659 | 0.64074 | 67.9918 | -35.4078
[12 empty] | TOTAL prise en compte de la revalorisation | [6 empty] | 104.8714 | 0.48329 | 67.6508 | -35.4078
eau glycolée
? 15 minute de brasure/ puissance inconnue

## Toilettes sèches - PA
Système | Construction/ Utilisation | Fonction | Matériaux | Détails produit | Ref | Neuf/récup | Quantité | unité | Coût unitaire | Coût | Coût neuf théorique | Selection Ref BDD | Impact choisit | Multiplicateur Conversion | Unite multiplicateur | Unite EPD | Valeur de "Unite EPD" | Conversion (en unite EPD) | Total impact Production (phases A) | Total impact Utilisation (phases B) | Total impact Fin de vie (phases C) | Total impact Potentiel revalorisation (phase D) | Look up value | Facteur Revalorisation | % impact
Toilettes sèches | C | Seau | inox | Seau inox 15 litres | https://lecopot.com/fr/seaux-et-accessoires/12-seau-inox-toilettes-seches-auto-constructeur--7392244230033.html | N | 1.5 | kg | 58 | 58 | 58 | 14-Evier en acier inoxydable [Long. 860 mm Larg. 500 mm Haut. 140 mm] - DONNEE ENVIRONNEMENTALE PAR DEFAUT (v.1.2) | Potentiel global de réchauffement | 1 | kg | 5,2kg | 5.2 | 0.28846 | 16.9558 | 0.6 | 1.1077 | 0 | 14-Evier en acier inoxydable [Long. 860 mm Larg. 500 mm Haut. 140 mm] - DONNEE ENVIRONNEMENTALE PAR DEFAUT (v.1.2)Potentiel global de réchauffement | 1 | 21.1279 | Seau inox 15 litres
Toilettes sèches | C | Structure | douglas | structure bois TS 4x4cm |  | N | 0.008 | m3 | 820 | 6.56 | 6.56 | 2-Bardage douglas non traité pour un usage de classes 2 et 3 (v.1.1) | Potentiel global de réchauffement | 1 | m3 | 1m2 *20mm | 0.02 | 0.4 | -5.204 | 0 | 5.52 | 0 | 2-Bardage douglas non traité pour un usage de classes 2 et 3 (v.1.1)Potentiel global de réchauffement | 1 | 0.36961 | structure bois TS 4x4cm
Toilettes sèches | C | habillage | peuplier | lambri |  | N | 0.0075 | m3 | 400 | 3 | 3 | 15-Bardage, multiples essences, avec et sans finition, fabriqué en France. (v.1.3) | Potentiel global de réchauffement | 1 | m3 | 1m2*20mm | 0.02 | 0.375 | -4.2848 | 0.001365 | 6.075 | 0 | 15-Bardage, multiples essences, avec et sans finition, fabriqué en France. (v.1.3)Potentiel global de réchauffement | 1 | 2.0939 | lambri
Toilettes sèches | C | Assise | thuya | plateau d'assise |  | N | 0.0168 | m3 | 1100 | 30.8 | 30.8 | 15-Bardage, multiples essences, avec et sans finition, fabriqué en France. (v.1.3) | Potentiel global de réchauffement | 1 | m3 | 1m2*20mm | 0.02 | 0.84 | -9.5979 | 0.0030576 | 13.608 | 0 | 15-Bardage, multiples essences, avec et sans finition, fabriqué en France. (v.1.3)Potentiel global de réchauffement | 1 | 4.6904 | plateau d'assise
Toilettes sèches | C | Abattant WC | plastique | Abattant WC | https://www.leroymerlin.fr/v3/p/produits/abattant-frein-de-chute-white-n-0-plastique-thermodur-sensea-e1501470405 | R | 2.0952 | kg |  | 0 | 50 | 16-Panneau de protection murale en PVC (v.1.1) | Potentiel global de réchauffement | 1 | m2 | 2,5kg/m2 | 2.5 | 0.83808 | 6.1239 | 0.21287 | 0.17348 | 0 | 16-Panneau de protection murale en PVC (v.1.1)Potentiel global de réchauffement | 0.5 | 7.3657 | Abattant WC
Toilettes sèches | C | Stock sciure | polypropylène | sac de caisse | https://www.emballagefute.com/230-1330-sac-cabas-tisse-ppt-tisse-primeur.html?gclid=EAIaIQobChMI-MuUir-W5AIV0EPTCh2EUwBnEAkYBiABEgJG3fD_BwE#/1260-description-sac_pp_tisse_primeur_4020x35_262453/1091-conditionnement-lot_de_100 | R | 1 |  | 1 | 1 | 1 |  | Potentiel global de réchauffement |  |  | 0 |  | 0 | 0 | 0 | 0 | 0 | Potentiel global de réchauffement | 0.5 | 0 | sac de caisse
Toilettes sèches | C | Quincaillerie | acier galvanisé | charnière Piano 1,2m | https://www.leroymerlin.fr/v3/p/produits/charniere-piano-acier-pour-meuble-l-1200-x-l-32-mm-e1400988484 | N | 0.026 | kg | 3.5 | 3.5 | 3.5 | 17-Charnières (v.1.1) | Potentiel global de réchauffement | 1 | kg | 0,613 kg | 0.613 | 0.042414 | 0.18573 | 0 | 0.00054715 | 0 | 17-Charnières (v.1.1)Potentiel global de réchauffement | 1 | 0.21788 | charnière Piano 1,2m
Toilettes sèches | C | Aération | acier galvanisé | 3m tube galvanisé dia 12cm | https://www.prosynergie.fr/bs-tube-rigide-galva-de-3-m-ventilation-et-conduit-dair-p-204730 | N | 4 | kg | 5 | 20 | 20 | 21-Boisseaux et conduits de fumisterie - Acier [section int. 35x35cm] - DONNEE ENVIRONNEMENTALE PAR DEFAUT (v.1.1) | Potentiel global de réchauffement | 1 |  | 1m @ 35x35cm @10kg | 10 | 0.4 | 50.332 | 0 | 3.596 | 0 | 21-Boisseaux et conduits de fumisterie - Acier [section int. 35x35cm] - DONNEE ENVIRONNEMENTALE PAR DEFAUT (v.1.1)Potentiel global de réchauffement | 1 | 63.0768 | 3m tube galvanisé dia 12cm
Toilettes sèches | C | Quincaillerie | acier | vis |  | N | 50 | U | 4 | 4 | 4 | 7-Quincaillerie de volets (v.1.1) | Potentiel global de réchauffement | 1.33 | g/U | 1 unite @570g | 570 | 0.11667 | 0.61413 | 0 | 0.0033017 | 0 | 7-Quincaillerie de volets (v.1.1)Potentiel global de réchauffement | 1 | 0.72218 | vis
Toilettes sèches | C | Colle | colle à bois | colle à bois (10cl) | https://www.leroymerlin.fr/v3/p/produits/colle-a-bois-rapide-speciale-materiaux-sader-100g-e35054 | N | 0.1 | L | 17 | 1.7 | 1.7 | 19-SADER ADHESIF (v.1.2) | Potentiel global de réchauffement | 1 | L | 0,12kg/m2 @ 1,1kg/L | 0.10909 | 0.91667 | 0.28325 | 0 | 0.0037583 | 0 | 19-SADER ADHESIF (v.1.2)Potentiel global de réchauffement | 1 | 0.3357 | colle à bois (10cl)
Construction | C | [5 empty] | 3 | h |  |  |  | TOTAL neuf | [6 empty] | 55.408 | 0.81729 | 30.0878 | 0
Total | [9 empty] | 128.56 | 178.56 | TOTAL prise en compte de la revalorisation | [6 empty] | 52.3461 | 0.71086 | 30.001 | 0

## Poele de masse - C
Système | Construction/Utilisation | Fonction | Matériaux | Détails produit | Référence | Neuf/récup | Quantité | Unité | Coût unitaire | Coût HLT | Coût neuf théorique | Selection Ref BDD | Impact choisit | Multiplicateur Conversion | Unite multiplicateur | Unite EPD | Valeur de "Unite EPD" | Conversion (en unite EPD) | Total impact Production (phases A) | Total impact Utilisation (phases B) | Total impact Fin de vie (phases C) | Total impact Potentiel revalorisation (phase D) | Look up value | Facteur Revalorisation |  | Détails produit
| C | Poele | Metal | Bidon acier 60L *1 | https://www.amazon.fr/Baril-m%C3%A9talliques-tonneau-bonde-23027/dp/B00L5FB8WI/ref=sr_1_7?keywords=tonneau+metal&qid=1574071074&sr=8-7 | R | 5 | kg | 0 | 0 | 50 | 20-Cuve ou réservoir en acier [3000L] - DONNEE ENVIRONNEMENTALE PAR DEFAUT (v.1.1) | Potentiel global de réchauffement | 1 |  | 3000L @ 880kg | 880 | 0.0056818 | 33.25 | 0 | 3.6307 | 0 | 20-Cuve ou réservoir en acier [3000L] - DONNEE ENVIRONNEMENTALE PAR DEFAUT (v.1.1)Potentiel global de réchauffement | 0.5 | 16.4706 | Bidon acier 60L *1
| C | Poele | Metal | Fumisterie inox diam 100mm | https://www.conduit-fumee.fr/conduit-de-cheminee-100-100cm.html | N | 2 | m | 31 | 62 | 62 | 21-Boisseaux et conduits de fumisterie - Acier [section int. 35x35cm] - DONNEE ENVIRONNEMENTALE PAR DEFAUT (v.1.1) | Potentiel global de réchauffement | 0.5 |  | 1m @ 35x35cm @10kg | 1 | 1 | 125.83 | 0 | 8.99 | 0 | 21-Boisseaux et conduits de fumisterie - Acier [section int. 35x35cm] - DONNEE ENVIRONNEMENTALE PAR DEFAUT (v.1.1)Potentiel global de réchauffement | 1 | 60.2095 | fumisterie inox diam 100mm
| C | Poele | Metal | Tampon té fumisterie emaillé | https://www.leroymerlin.fr/v3/p/produits/te-tampon-pour-raccordement-poujoulat-d-80-noir-cm-e1401137297 | N | 0.5 | kg | 39.64 | 39.64 | 39.64 | 21-Boisseaux et conduits de fumisterie - Acier [section int. 35x35cm] - DONNEE ENVIRONNEMENTALE PAR DEFAUT (v.1.1) | Potentiel global de réchauffement | 1 |  | 1m @ 35x35cm @10kg | 10 | 0.05 | 6.2915 | 0 | 0.4495 | 0 | 21-Boisseaux et conduits de fumisterie - Acier [section int. 35x35cm] - DONNEE ENVIRONNEMENTALE PAR DEFAUT (v.1.1)Potentiel global de réchauffement | 1 | 3.0105 | Tampon té fumisterie emaillé
| C | s'achete en 25kg, tarif pour 25 | Ciment | Ciment fondu | https://www.leroymerlin.fr/v3/p/produits/ciment-gris-ce-fondu-25-kg-e35500 | N | 12 | kg | 1,12€/kg | 13.44 | 13.44 | 22-Ciment Fondu: Calcium Aluminate Cement | Potentiel global de réchauffement | 0.001 |  | 1 t | 1 | 0.012 | 13.56 | 0 | 0 | 0 | 22-Ciment Fondu: Calcium Aluminate Cement Potentiel global de réchauffement | 1 | 6.0558 | ciment fondu
| C | s'achete en 25kg, tarif pour 2 sac | Brique | Chamotte refracataire | https://www.coeurdefoyer.fr/chamottes-betons/384-chamotte-5-10-mm.html | N | 42 | kg | 1€/kg | 42 | 42 | 24-Briques Bio'bric Bgv'PV Bgv'RT1.2 Bgv'3+ Urbanbric (v.1.6) | Potentiel global de réchauffement | 1 |  | 1 m² @ 132.08 kg/m² | 132 | 0.31818 | 6.1695 | 0 | 0.39136 | 0 | 24-Briques Bio'bric Bgv'PV Bgv'RT1.2 Bgv'3+ Urbanbric (v.1.6)Potentiel global de réchauffement | 1 | 2.93 | Chamotte refracataire
| C |  | Vermiculite | Vermiculite | https://www.les-materiaux-verts.com/isolant-vrac-vermex-m-sacs-de-100-l.html?gclid=EAIaIQobChMI34WGz6z14wIVT1XTCh2x6gBjEAQYASABEgJ-ePD_BwE | N | 0.28 | kg | 0.18 | 0.63 | 0.63 | 23-Isolants thermiques et acoustiques en vrac en vermiculite [R=10m².K/W] - DONNEE ENVIRONNEMENTALE PAR DEFAUT (v.1.1) | Potentiel global de réchauffement | 1 | kg | 1m2 & 74 kg | 74 | 0.0037838 | 0.36362 | 0 | 0.011086 | 0 | 23-Isolants thermiques et acoustiques en vrac en vermiculite [R=10m².K/W] - DONNEE ENVIRONNEMENTALE PAR DEFAUT (v.1.1)Potentiel global de réchauffement | 1 | 0.16734 | Vermiculite
| C |  | Metal | Tole acier |  | 0 | 0.2 | m² | 10 | 2 | 2 | 25-Bardage en acier - DONNEE ENVIRONNEMENTALE PAR DEFAUT (v.1.2) | Potentiel global de réchauffement | 1 | m2 | 1m2 | 1 | 0.2 | 7.628 | 0 | 0.0352 | 0 | 25-Bardage en acier - DONNEE ENVIRONNEMENTALE PAR DEFAUT (v.1.2)Potentiel global de réchauffement | 1 | 3.4223 | Tole acier
| C | a la decoupe, | Verre | Vitrocéramique | https://www.leroymerlin.fr/v3/p/produits/verre-vitroceramique-transparent-lisse-l-100-x-l-100-cm-4-mm-e1400239364 | N | 0.051 | m² | 459 | 23.409 | 23.409 | 26-SGG Planiclear (Verre float clair) 4mm (v.1.1) | Potentiel global de réchauffement | 1 | m2 | 1m2 | 1 | 0.051 | 0.60853 | 0.00012495 | 0.008976 | 0 | 26-SGG Planiclear (Verre float clair) 4mm (v.1.1)Potentiel global de réchauffement | 1 | 0.27577 | Vitrocéramique
| C |  | Mineral | Tresse mineral | https://www.leroymerlin.fr/v3/p/produits/joint-en-fibre-de-verre-plat-larg-15mm-equation-lg-2-50-m-colle-e98983 | N | 1 |  | 12.95 | 12.95 | 12.95 |  | Potentiel global de réchauffement |  |  | 0 |  | 0 | 0 | 0 | 0 | 0 | Potentiel global de réchauffement | 1 | 0 | tresse mineral
| C |  | Carton | tube diamètre 60mm | https://www.bureau-vallee.fr/tub-carton-expedition-40x310-169936.html | R | 1 | m | 0 | 0 | 2 |  | Potentiel global de réchauffement |  |  | 0 |  | 0 | 0 | 0 | 0 | 0 | Potentiel global de réchauffement | 0.5 | 0 | tube diamètre 60mm
| C |  | Carton | tube diamètre 80mm | https://www.bureau-vallee.fr/tub-carton-expedition-40x310-169936.html | R | 0.5 | m | 0 | 0 | 2 |  | Potentiel global de réchauffement |  |  | 0 |  | 0 | 0 | 0 | 0 | 0 | Potentiel global de réchauffement | 0.5 | 0 | tube diamètre 80mm
| C |  | Carton | tube diamètre 100mm | https://www.bureau-vallee.fr/tub-carton-expedition-40x310-169936.html | R | 0.5 | m | 0 | 0 | 2 |  | Potentiel global de réchauffement |  |  | 0 |  | 0 | 0 | 0 | 0 | 0 | Potentiel global de réchauffement | 0.5 | 0 | tube diamètre 100mm
| C |  | Peinture | Aerosol peinture haute T°C noir mat | https://www.leroymerlin.fr/v3/p/produits/aerosol-pour-barbecue-poele-a-bois-rustoleum-noir-0-4l-e129125 | N | 0.4 | L | 12.9 | 12.9 | 12.9 | 28-Peintures solvant extérieures - DONNEE ENVIRONNEMENTALE PAR DEFAUT (v.1.1) | Potentiel global de réchauffement | 5 | m2/L | 1m2 | 1 | 2 | 5.58 | 0 | 0 | 0 | 28-Peintures solvant extérieures - DONNEE ENVIRONNEMENTALE PAR DEFAUT (v.1.1)Potentiel global de réchauffement | 1 | 2.492 | Aerosol peinture haute T°C noir mat
| C |  | Sable | Sable chantier |  | R | 20 | L | 0.16 | 3.2 | 3.2 | 39-Gravier pour toiture [A4 > 500km] - DONNEE ENVIRONNEMENTALE PAR DEFAUT (v.1.2) | Potentiel global de réchauffement | 1.4 | KG/L | 1kg | 1 | 28 | 7.8064 | 0 | 2.2596 | 0 | 39-Gravier pour toiture [A4 > 500km] - DONNEE ENVIRONNEMENTALE PAR DEFAUT (v.1.2)Potentiel global de réchauffement | 0.5 | 4.4954 | sable chantier
| C |  | PVC | Film étirable alimentaire dit "cellophane" | http://www.e-leclerc.com/catalogue/marques-distributeurs/marque-repere/produits-d-entretien/emballage/emballage-alimentaire/film-etirable---30-m,75789 | N | 200 | g | 1.13 | 1.13 | 1.13 | 29-Revêtement mural PVC inférieur à 1kg/m² (v.1.1) | Potentiel global de réchauffement | 0.001 | kg | 1m2 @1kg/m2 | 1 | 0.2 | 0.4956 | 0.0001736 | 0.0063 | 0 | 29-Revêtement mural PVC inférieur à 1kg/m² (v.1.1)Potentiel global de réchauffement | 1 | 0.22414 | film étirable alimentaire dit "cellophane"
| C |  | Plastique polypro | Ruban adhésif | https://www.amazon.fr/tesa-57177-demballage-Strong-Marron/dp/B000KJMIIS/ref=sr_1_6?keywords=scotch+marron&qid=1565339728&s=gateway&sr=8-6 | N | 220 | g | 2 | 2 | 2 | 29-Revêtement mural PVC inférieur à 1kg/m² (v.1.1) | Potentiel global de réchauffement | 0.001 | kg | 1m2 @1kg/m2 | 1 | 0.22 | 0.54516 | 0.00019096 | 0.00693 | 0 | 29-Revêtement mural PVC inférieur à 1kg/m² (v.1.1)Potentiel global de réchauffement | 1 | 0.24656 | ruban adhésif
| C |  | Eau | Eau |  | N | 30 | L |  | 0 | 0 |  | Potentiel global de réchauffement |  |  | 0 |  | 0 | 0 | 0 | 0 | 0 | Potentiel global de réchauffement | 1 | 0 | Eau
[12 empty] | TOTAL neuf | [6 empty] | 208.1284 | 0.00048951 | 15.7896 | 0
[12 empty] | TOTAL prise en compte de la revalorisation | [6 empty] | 187.6002 | 0.00048951 | 12.8445 | 0

## Phytoépuration - C
Système | Construction/ Utilisation | Fonction | Matériaux | Détails produit | Ref | Neuf/récup | Quantité | Unité | Coût unitaire | Coût HLT | Coût neuf théorique | Selection Ref BDD | Impact choisit | Multiplicateur Conversion | Unite multiplicateur | Unite EPD | Valeur de "Unite EPD" | Conversion (en unite EPD) | Total impact Production (phases A) | Total impact Utilisation (phases B) | Total impact Fin de vie (phases C) | Total impact Potentiel revalorisation (phase D) | Look up value | Facteur Revalorisation |  | Détails produit
Phyoépuration | C | Structure | Bois | Chevron 4x4 douglas |  | N | 0.016 | m3 | 800 | 12.8 | 12.8 | 2-Bardage douglas non traité pour un usage de classes 2 et 3 (v.1.1) | Potentiel global de réchauffement | 1 |  | 1m2 *20mm | 0.022 | 0.72727 | -9.4618 | 0 | 10.0364 | 0 | 2-Bardage douglas non traité pour un usage de classes 2 et 3 (v.1.1)Potentiel global de réchauffement | 1 | 0.42865 | Chevron 4x4 douglas
Phyoépuration | C | Structure | Bois | CP 18mm |  | N | 0.054 | m3 | 23.14 | 69.42 | 69.42 | 3-Panneau de contreplaqué en pin maritime et résine phénolique (PF), fabriqué en France, pour plancher ou toiture (v.1.2) | Potentiel global de réchauffement | 1 |  | 1m2 *18mm | 0.018 | 3 | -40.167 | 0 | 47.4 | 0 | 3-Panneau de contreplaqué en pin maritime et résine phénolique (PF), fabriqué en France, pour plancher ou toiture (v.1.2)Potentiel global de réchauffement | 1 | 5.3964 | CP 18mm
Phyoépuration | C | Habillage | Bois | bardage + séparateur 15mm |  | N | 0.06 | m3 | 1100 | 66 | 66 | 2-Bardage douglas non traité pour un usage de classes 2 et 3 (v.1.1) | Potentiel global de réchauffement | 1 |  | 1m2 *20mm | 0.022 | 2.7273 | -35.4818 | 0 | 37.6364 | 0 | 2-Bardage douglas non traité pour un usage de classes 2 et 3 (v.1.1)Potentiel global de réchauffement | 1 | 1.6075 | bardage + séparateur 15mm
Phyoépuration | C | Etanchéité | EPDM | 4 m² EPDM 1,2mm | https://www.materiaux-naturels.fr/produit/872-bache-epdm-membrane-d-etancheite-toiture-1-2mm | R | 4 | m2 | 10€/m² | 0 | 40 | 36-EPDM roofing and waterproofing membranes NOVOPROOF | Potentiel global de réchauffement | 1 |  | 1m2 | 1 | 4 | 22.0972 | 0 | 12.8252 | -8.12 | 36-EPDM roofing and waterproofing membranes NOVOPROOFPotentiel global de réchauffement | 0.5 | 19.9966 | 4 m² EPDM 1,2mm
Phyoépuration | C | Exutoire | Polypropylène | bonde | https://www.leroymerlin.fr/v3/p/produits/bonde-evier-1-cuve-diam-90-mm-e1500604045 | N | 0.178 | kg |  | 12.9 | 12.9 | 30-Pare-pluie en polypropylène - DONNEE ENVIRONNEMENTALE PAR DEFAUT (v.1.1) | Potentiel global de réchauffement | 1 |  | 1 m2 @hypothese 1mm & 0,56kg | 0.56 | 0.31786 | 0.37412 | 0 | 0.0059439 | 0 | 30-Pare-pluie en polypropylène - DONNEE ENVIRONNEMENTALE PAR DEFAUT (v.1.1)Potentiel global de réchauffement | 1 | 0.28355 | bonde
Phyoépuration | C | remplissage | Liège | Bouchons liège | https://www.alienatur.com/produit/bouchons-liege-cylindriques-naturels-fs/ | R | 12 | kg |  | 0 | 327 | 37-Isolants thermiques et acoustiques pour murs (ITI) et cloisons en liège expansé [R=5m².K/W] - DONNEE ENVIRONNEMENTALE PAR DEFAUT (v.1.1) | Potentiel global de réchauffement | 1 |  | 1m2 @ 37kg | 37 | 0.32432 | 38.8216 | 0 | 8.3027 | 0 | 37-Isolants thermiques et acoustiques pour murs (ITI) et cloisons en liège expansé [R=5m².K/W] - DONNEE ENVIRONNEMENTALE PAR DEFAUT (v.1.1)Potentiel global de réchauffement | 0.5 | 35.1583 | Bouchons liège
Phyoépuration | C | Remplissage | Liège | Liège expansé | https://www.materiaux-naturels.fr/produit/137-liege-amorim-expanse-naturel-en-granules-vrac | N | 9 | kg | 50 € pour 250 litres | 15 | 15 | 37-Isolants thermiques et acoustiques pour murs (ITI) et cloisons en liège expansé [R=5m².K/W] - DONNEE ENVIRONNEMENTALE PAR DEFAUT (v.1.1) | Potentiel global de réchauffement | 1 |  | 1m2 @ 37kg | 37 | 0.24324 | 29.1162 | 0 | 6.227 | 0 | 37-Isolants thermiques et acoustiques pour murs (ITI) et cloisons en liège expansé [R=5m².K/W] - DONNEE ENVIRONNEMENTALE PAR DEFAUT (v.1.1)Potentiel global de réchauffement | 1 | 26.3687 | Liège expansé
Phyoépuration | C | Remplissage | Sable | Sable |  | N | 40 | kg |  | 8 | 8 | 39-Gravier pour toiture [A4 > 500km] - DONNEE ENVIRONNEMENTALE PAR DEFAUT (v.1.2) | Potentiel global de réchauffement | 1 |  | 1kg | 1 | 40 | 11.152 | 0 | 3.228 | 0 | 39-Gravier pour toiture [A4 > 500km] - DONNEE ENVIRONNEMENTALE PAR DEFAUT (v.1.2)Potentiel global de réchauffement | 1 | 10.7286 | Sable
Phyoépuration | C | Plantes | Plantes | Roseaux | https://www.gammvert.fr/2-1212-plantes-dexterieur/2-1234-plantes-vivaces/3-1014-plantes-vivaces-pour-bouquets/p-12577-graminee-phragmite-australis | R | 5 | plants |  | 0 | 10.9 |  | Potentiel global de réchauffement |  |  | 0 |  | 0 | 0 | 0 | 0 | 0 | Potentiel global de réchauffement | 0.5 | 0 | Roseaux
Phyoépuration | C | Plantes | Plantes | Menthe | https://www.gammvert.fr/conseils/conseils-de-jardinage/menthe | R | 5 | plants |  | 0 | 23.6 |  | Potentiel global de réchauffement |  |  | 0 |  | 0 | 0 | 0 | 0 | 0 | Potentiel global de réchauffement | 0.5 | 0 | Menthe
Exutoire | C | Exutoire | PVC | Tube 4 mètres | https://www.leroymerlin.fr/v3/p/produits/tube-d-evacuation-pvc-diam-40-mm-l-4-m-e9946 | N | 1.536 | kg | 4.1 | 4.1 | 4.1 | 38-Canalisations HTA-E (v.1.1) | Potentiel global de réchauffement | 1 |  | 1m@ PVC 5,11kg | 5.11 | 0.30059 | 0.038655 | 2.1131e-05 | 7.7852e-05 | 0 | 38-Canalisations HTA-E (v.1.1)Potentiel global de réchauffement | 1 | 0.028914 | Tube 4 mètres
Exutoire | C | Exutoire | PVC | 3 coudes | https://www.leroymerlin.fr/v3/p/produits/coude-87-3-en-pvc-a-coller-femelle-femelle-d-40-e9956 | N | 0.156 | kg | 2.7 | 8.1 | 8.1 | 38-Canalisations HTA-E (v.1.1) | Potentiel global de réchauffement | 1 |  | 1m@ PVC 5,11kg | 5.11 | 0.030528 | 0.0039259 | 2.1461e-06 | 7.9068e-06 | 0 | 38-Canalisations HTA-E (v.1.1)Potentiel global de réchauffement | 1 | 0.0029366 | 3 coudes
[12 empty] | TOTAL neuf | [6 empty] | 16.4931 | 2.3277e-05 | 125.6617 | -8.12
[12 empty] | TOTAL prise en compte de la revalorisation | [6 empty] | -13.9663 | 2.3277e-05 | 115.0978 | -4.06

## Capteur à air chaud - PA
Système | Construction/ Utilisation | Fonction | Matériaux | Détails produit | Ref | Neuf/récup | Quantité | unité | Coût unitaire | Coût reel | Coût neuf théorique | Selection Ref BDD | Impact choisit | Multiplicateur Conversion | Unite multiplicateur | Unite EPD | Valeur de "Unite EPD" | Conversion (en unite EPD) | Total impact Production (phases A) | Total impact Utilisation (phases B) | Total impact Fin de vie (phases C) | Total impact Potentiel revalorisation (phase D) | Look up value | Facteur Revalorisation | % Impact
Capteur à air chaud | C | Isolant | Laine de bois | Steico 22 mm | https://www.materiaux-naturels.fr/produit/402-steico-universal-panneau-pare-pluie-fibre-de-bois-rigide | N | 1.8 | m² | 6.5 | 11.7 | 11.7 | 1-Isolant en fibres de bois | Potentiel global de réchauffement | 0.022 | m | 1m3 | 1 | 0.0396 | -6.8561 | 0 | 9.5103 | -1.1999 | 1-Isolant en fibres de boisPotentiel global de réchauffement | 1 | 3.2897 | Steico 22 mm
Capteur à air chaud | C | Structure | Bois | 2 Chevron douglas 0,095m * 0,045 m * 1,6m |  | N | 0.01368 | m3 | 820 | 11.2176 | 11.2176 | 2-Bardage douglas non traité pour un usage de classes 2 et 3 (v.1.1) | Potentiel global de réchauffement | 1 |  | 1m2 *20mm | 0.022 | 0.62182 | -8.0899 | 0 | 8.5811 | 0 | 2-Bardage douglas non traité pour un usage de classes 2 et 3 (v.1.1)Potentiel global de réchauffement | 1 | 0.60885 | 2 Chevron douglas 0,095m * 0,045 m * 1,6m
Capteur à air chaud | C | Structure | Bois | 2 Chevron douglas 0,095m * 0,045 m * 1,2m |  | N | 0.01026 | m3 | 820 | 8.4132 | 8.4132 | 2-Bardage douglas non traité pour un usage de classes 2 et 3 (v.1.1) | Potentiel global de réchauffement | 1 |  | 1m2 *20mm | 0.022 | 0.46636 | -6.0674 | 0 | 6.4358 | 0 | 2-Bardage douglas non traité pour un usage de classes 2 et 3 (v.1.1)Potentiel global de réchauffement | 1 | 0.45664 | 2 Chevron douglas 0,095m * 0,045 m * 1,2m
Capteur à air chaud | C | Structure | Bois | liteaux douglas 0,02m * 0,053m * 6m |  | N | 0.00636 | m3 | 820 | 5.2152 | 5.2152 | 2-Bardage douglas non traité pour un usage de classes 2 et 3 (v.1.1) | Potentiel global de réchauffement | 1 |  | 1m2 *20mm | 0.022 | 0.28909 | -3.7611 | 0 | 3.9895 | 0 | 2-Bardage douglas non traité pour un usage de classes 2 et 3 (v.1.1)Potentiel global de réchauffement | 1 | 0.28306 | liteaux douglas 0,02m * 0,053m * 6m
Capteur à air chaud | C | Structure | Bois | liteaux douglas 0,03m * 0,016m * 10m |  | N | 0.0048 | m3 | 820 | 3.936 | 3.936 | 2-Bardage douglas non traité pour un usage de classes 2 et 3 (v.1.1) | Potentiel global de réchauffement | 1 |  | 1m2 *20mm | 0.022 | 0.21818 | -2.8385 | 0 | 3.0109 | 0 | 2-Bardage douglas non traité pour un usage de classes 2 et 3 (v.1.1)Potentiel global de réchauffement | 1 | 0.21363 | liteaux douglas 0,03m * 0,016m * 10m
Capteur à air chaud | C | Structure | Bois | Plaque de CP filmé 0,01m épaisseur | https://www.dispano.fr/p/panneaux/contreplaque-de-coffrage-rigaform-tout-bouleau-220g-220g-filme-A1678322 | N | 1.8 | m² | 23.14 | 41.652 | 41.652 | 3-Panneau de contreplaqué en pin maritime et résine phénolique (PF), fabriqué en France, pour plancher ou toiture (v.1.2) | Potentiel global de réchauffement | 1 |  | 1m2 *18mm | 1 | 1.8 | -24.1002 | 0 | 28.44 | 0 | 3-Panneau de contreplaqué en pin maritime et résine phénolique (PF), fabriqué en France, pour plancher ou toiture (v.1.2)Potentiel global de réchauffement | 1 | 5.3789 | Plaque de CP filmé 0,01m épaisseur
Capteur à air chaud | C | Etanchéité | Polypropylène | Membrane Pare-pluie + adhesif |  | R | 2 | m² | 1.8 | 0 | 3.6 | 30-Pare-pluie en polypropylène - DONNEE ENVIRONNEMENTALE PAR DEFAUT (v.1.1) | Potentiel global de réchauffement | 1 |  | 1 m2 @hypothese 1mm & 0,56kg | 1 | 2 | 2.354 | 0 | 0.0374 | 0 | 30-Pare-pluie en polypropylène - DONNEE ENVIRONNEMENTALE PAR DEFAUT (v.1.1)Potentiel global de réchauffement | 0.5 | 2.964 | Membrane Pare-pluie
Capteur à air chaud | C | effet de serre | aluminium | Papier aluminium en rouleau 0,02mm ep (type alimentaire) | http://www.e-leclerc.com/catalogue/marques-distributeurs/marque-repere/produits-d-entretien/emballage/emballage-alimentaire/aluminium---20-m,76154 | N | 2 | m² | 0.39 | 0.78 | 0.78 | 31-Couvertine en aluminium laqué pour acrotère [ép. 2mm] - DONNEE ENVIRONNEMENTALE PAR DEFAUT (v.1.1) | Potentiel global de réchauffement | 2e-05 | m (ep) | 1m2@5,4kg ep2mm | 0.002 | 0.02 | 3.619 | 0 | 0.023 | 0 | 31-Couvertine en aluminium laqué pour acrotère [ép. 2mm] - DONNEE ENVIRONNEMENTALE PAR DEFAUT (v.1.1)Potentiel global de réchauffement | 1 | 4.514 | Papier aluminium en rouleau (type alimentaire)
Capteur à air chaud | C | adhésion | ? | Ruban adhésif double face | https://www.leroymerlin.fr/v3/p/produits/adhesif-axton-fixation-double-face-surfaces-delicates-l-25-m-x-l-50-mm-jaune-e1400794708 | N | 10 | m linéaire | 0.6 | 6 | 6 |  |  |  |  | 0 | 1 | 0 | 0 | 0 | 0 | 0 |  | 1 | 0 | Ruban adhésif double face
Capteur à air chaud | C | Corps noir | Ardoise | 30 Ardoises de couverture 320mm * 220mm | https://www.leroymerlin.fr/v3/p/produits/ardoise-32x22cm-ep-3-5mm-3eme-choix-la-bana-ce-e1500541609 | N | 2.1 | m2 | 9 | 18.9 | 18.9 | 32-Ardoise naturelle CUPA 3,5 mm (v.1.1) | Potentiel global de réchauffement | 1 |  | 1m2 @32x22 cm ep3,5mm | 1 | 2.1 | 12.264 | 0 | 0.4893 | 0 | 32-Ardoise naturelle CUPA 3,5 mm (v.1.1)Potentiel global de réchauffement | 1 | 15.8068 | 30 Ardoises de couverture 320mm * 220mm
Capteur à air chaud | C | Etanchéité | EPDM | 1 rouleau joint etanchéité EPDM/mousse impregnee | https://www.leroymerlin.fr/v3/p/produits/joint-d-etancheite-compriband-largeur-15mm-jeu-a-combler-3-a-7mm-rouleau-8m-e165209 | N | 8 | m | 1.75 | 14 | 14 | 33-Mousses imprégnées (v.1.1) | Potentiel global de réchauffement | 1 |  | 1m @ l=10mm | 1 | 8 | 1.3208 | 0 | 0.2808 | 0 | 33-Mousses imprégnées (v.1.1)Potentiel global de réchauffement | 1 | 1.9851 | 1 rouleau joint etanchéité EPDM/mousse impregnee
Capteur à air chaud | C | effet de serre | verre | vitre 4mm épaisseur |  | R | 2 | m² | 0 | 0 | 100 | 26-SGG Planiclear (Verre float clair) 4mm (v.1.1) | Potentiel global de réchauffement | 1 |  | 1m2 | 1 | 2 | 23.864 | 0.0049 | 0.352 | 0 | 26-SGG Planiclear (Verre float clair) 4mm (v.1.1)Potentiel global de réchauffement | 0.5 | 30.014 | vitre 4mm épaisseur
Capteur à air chaud | C | Quincaillerie | Acier | Vis autoforeuse | https://www.leroymerlin.fr/v3/p/produits/lot-de-150-vis-acier-tete-fraisee-torx-spax-diam-5-mm-x-l-80-mm-e38258 | N | 150 | U |  | 15 | 15 | 7-Quincaillerie de volets (v.1.1) | Potentiel global de réchauffement | 1.33 | g/U | 1 unite @570g | 570 | 0.35 | 1.8424 | 0 | 0.009905 | 0 | 7-Quincaillerie de volets (v.1.1)Potentiel global de réchauffement | 1 | 2.2958 | Vis autoforeuse
Capteur à air chaud | C | Collage | PU | Colle PU | https://www.leroymerlin.fr/v3/p/produits/peinture-droguerie/colle-double-face-et-adhesif/colle-et-mastic-colle-l1308218669?megaBoostRefId=1501470425&gclid=EAIaIQobChMI2OT5iPC75AIVRuJ3Ch2ldwMYEAQYAiABEgLQ_fD_BwE&gclsrc=aw.ds | N | 1 | tube | 12.6 | 12.6 | 12.6 |  |  |  |  | 0 | 1 | 0 | 0 | 0 | 0 | 0 |  | 1 | 0 | Colle PU
Capteur à air chaud | C | adhésion | acier | Clous |  | N | 50 | U | 1 | 3 | 3 | 7-Quincaillerie de volets (v.1.1) | Potentiel global de réchauffement | 1.33 | g/U | 1 unite @570g | 570 | 0.11667 | 0.61413 | 0 | 0.0033017 | 0 | 7-Quincaillerie de volets (v.1.1)Potentiel global de réchauffement | 1 | 0.76527 | clous
Capteur à air chaud | C | collage | Mastic | Mastic PU 1 tube | https://www.leroymerlin.fr/v3/p/produits/materiaux-menuiserie/etancheite-des-murs-et-sols/etancheite-des-murs-et-facades-l1308218014?megaBoostRefId=58772&gclid=EAIaIQobChMIm4COmPC75AIVEeJ3Ch05Ew_kEAQYASABEgL6gPD_BwE&gclsrc=aw.ds | N | 300 | ml | 0.025 | 7.5 | 7.5 | 8-Mastics Polyuréthanes (v.1.1) | Potentiel global de réchauffement | 1 |  | 1 m lineaire @200cm3 | 200 | 1.5 | 2.34 | 0 | 0.276 | 0 | 8-Mastics Polyuréthanes (v.1.1)Potentiel global de réchauffement | 1 | 3.2423 | Mastic PU 1 tube
Capteur à air chaud | C | Etanchéité | silicone | Cartouche silicone 1 tube | https://www.leroymerlin.fr/v3/p/produits/silicone-rubson-blanc-280-ml-e62874 | N | 300 | ml | 0.025 | 7.5 | 7.5 | 34-Mastics Silicones (v.1.1) | Potentiel global de réchauffement | 1 |  | 1m lineaire @ 200 cm3/200ml | 200 | 1.5 | 3.345 | 0 | 0.4545 | 0 | 34-Mastics Silicones (v.1.1)Potentiel global de réchauffement | 1 | 4.7092 | Cartouche silicone 1 tube
Capteur à air chaud | C | Anti-rongeur | Acier | grille en métal deployé 300mm * 50mm | https://www.leroymerlin.fr/v3/p/produits/tole-acier-metal-deploye-brut-gris-l-60-x-l-100-cm-ep-2-8-mm-e19277 | N | 0.063 | kg | 8.99 | 3 | 3 | 20-Cuve ou réservoir en acier [3000L] - DONNEE ENVIRONNEMENTALE PAR DEFAUT (v.1.1) | Potentiel global de réchauffement | 1 |  | 3000L @ 880kg | 880 | 7.1591e-05 | 0.41895 | 0 | 0.045747 | 0 | 20-Cuve ou réservoir en acier [3000L] - DONNEE ENVIRONNEMENTALE PAR DEFAUT (v.1.1)Potentiel global de réchauffement | 1 | 0.57596 | grille en métal deployé 300mm * 50mm
Capteur à air chaud | C | maintient | Acier | 4 Equerres métalliques | https://www.leroymerlin.fr/v3/p/produits/1-equerre-d-assemblage-acier-zingue-hettich-l-32-mm-e22213 | N | 0.064 | kg | 0.44 | 6 | 6 | 20-Cuve ou réservoir en acier [3000L] - DONNEE ENVIRONNEMENTALE PAR DEFAUT (v.1.1) | Potentiel global de réchauffement | 1 |  | 3000L @ 880kg | 880 | 7.2727e-05 | 0.4256 | 0 | 0.046473 | 0 | 20-Cuve ou réservoir en acier [3000L] - DONNEE ENVIRONNEMENTALE PAR DEFAUT (v.1.1)Potentiel global de réchauffement | 1 | 0.5851 | Equerre métallique *4
Système ventilation | C | canalisation | Inox | manchon inox (issu tube fumisterie diam 100) | https://www.conduit-fumee.fr/conduit-de-cheminee-100-100cm.html | R | 0.2 | m | 31 | 0 | 20 | 21-Boisseaux et conduits de fumisterie - Acier [section int. 35x35cm] - DONNEE ENVIRONNEMENTALE PAR DEFAUT (v.1.1) | Potentiel global de réchauffement | 0.5 | 2*moins dense | 1m @ 35x35cm @10kg | 1 | 0.1 | 12.583 | 0 | 0.899 | 0 | 21-Boisseaux et conduits de fumisterie - Acier [section int. 35x35cm] - DONNEE ENVIRONNEMENTALE PAR DEFAUT (v.1.1)Potentiel global de réchauffement | 0.5 | 16.71 | manchon inox (issu tube fumisterie diam 100)
Système ventilation | C | passage selectif | aluminium | clapet ventilation diam 100mm | https://www.leroymerlin.fr/v3/p/produits/chauffage-plomberie/vmc-aerateur-et-deshumidificateur/conduit-et-accessoires-d-aeration-l1308217804?megaBoostRefId=42735&gclid=EAIaIQobChMIs9-BhfG75AIVkeF3Ch1dAA82EAQYASABEgLecvD_BwE&gclsrc=aw.ds | N | 0.088 | kg | 11.2 | 12 | 12 | 21-Boisseaux et conduits de fumisterie - Acier [section int. 35x35cm] - DONNEE ENVIRONNEMENTALE PAR DEFAUT (v.1.1) | Potentiel global de réchauffement | 1 |  | 1m @ 35x35cm @10kg | 10 | 0.0088 | 1.1073 | 0 | 0.079112 | 0 | 21-Boisseaux et conduits de fumisterie - Acier [section int. 35x35cm] - DONNEE ENVIRONNEMENTALE PAR DEFAUT (v.1.1)Potentiel global de réchauffement | 1 | 1.4705 | clapet ventilation diam 100mm
Système ventilation | C | selection thermique | ? | Vérin thermostatique Vernet | https://www.lextronic.fr/verin-thermostatique-28536.html | N | 1 |  | 10.2 | 10.2 | 10.2 |  |  |  | m | 0 | 1 | 0 | 0 | 0 | 0 | 0 |  | 1 | 0 | Vérin thermostatique Vernet
Système ventilation | C | structure | Laiton | Tube filetée laiton section | https://www.leroymerlin.fr/v3/p/produits/bobine-2-contre-ecrous-a-visser-laiton-m-12-x-17-pour-tube-en-cuivre-e9379 | N | 0.05 | kg | 11.4 | 5 | 5 | 1-Isolant en fibres de bois | Potentiel global de réchauffement | 1 |  | 1m3 | 1.11 | 0.045045 | -7.7988 | 0 | 10.8179 | -1.3649 | 1-Isolant en fibres de boisPotentiel global de réchauffement | 1 | 3.742 | Tube filetée laiton section
Système ventilation | C | structure | Laiton | tube laiton diam 4mm, 0,1m | https://www.leroymerlin.fr/v3/p/produits/quincaillerie-securite/boite-aux-lettres-profile-ferronnerie/fer-et-profile-l1308218409?megaBoostRefId=1501604567&gclid=EAIaIQobChMIr7zT0PG75AIVls13Ch0ExgWxEAQYASABEgIO_vD_BwE&gclsrc=aw.ds | N | 0.01 | kg | 6 | 0.528 | 0.528 | 35-Produits de robinetterie sanitaire cuivre (v.1.1) | Potentiel global de réchauffement | 1 |  | 1u @ 1,11kg | 1.11 | 0.009009 | 0.083495 | 2.009 | 0.014685 | 0 | 35-Produits de robinetterie sanitaire cuivre (v.1.1)Potentiel global de réchauffement | 1 | 0.12169 | tube laiton diam 4mm, 0,1m
Système ventilation | C | structure | Laiton | 1 Locqueteau à bille | https://www.leroymerlin.fr/v3/p/produits/quincaillerie-securite/quincaillerie-du-meuble/serrure-verrou-aimant-et-loqueteau-l1308218376?megaBoostRefId=22663&gclid=EAIaIQobChMIqenW4_G75AIV0ud3Ch3rMQOGEAQYASABEgL25_D_BwE&gclsrc=aw.ds | N | 0.022 | kg | 2.7 | 5 | 5 | 35-Produits de robinetterie sanitaire cuivre (v.1.1) | Potentiel global de réchauffement | 1 |  | 1u @ 1,11kg | 1.11 | 0.01982 | 0.18369 | 4.4198 | 0.032306 | 0 | 35-Produits de robinetterie sanitaire cuivre (v.1.1)Potentiel global de réchauffement | 1 | 0.26771 | 1 locqueteau à bille
Construction/installation | C |  | N/A |  |  |  | 8 | h | 50 | 400
[12 empty] | TOTAL neuf | [6 empty] | 6.8535 | 6.4337 | 73.829 | -2.5647
[12 empty] | TOTAL prise en compte de la revalorisation | [6 empty] | -12.547 | 6.4313 | 73.1848 | -2.5647

## Panneau photovoltaique - PA
Système | Construction/ Utilisation | Fonction | Matériaux | Détails produit | Ref | Neuf/récup | Quantité | Unité | Coût HLT | cout théorique neuf | Selection Ref BDD | Impact choisit | Multiplicateur Conversion | Unite multiplicateur | Unite EPD | Valeur de "Unite EPD" | Conversion (en unite EPD) | Total impact Production (phases A) | Total impact Utilisation (phases B) | Total impact Fin de vie (phases C) | Total impact Potentiel revalorisation (phase D) | Look up value | Facteur Revalorisation | %impact
| C | production elec |  | Panneaux de 2m² 290Wc |  | R | 2 | U | 258 | 320 | 40-Module photovoltaïque silicium monocristallin intégré au bâti [surface 6,67 m²] - DONNEE ENVIRONNEMENTALE PAR DEFAUT (v.1.2) | Potentiel global de réchauffement | 1 | 1 | 6,67m² @1kwc | 6.67 | 0.29985 | 1415.2924 | 0 | 5.4573 | 0 | 40-Module photovoltaïque silicium monocristallin intégré au bâti [surface 6,67 m²] - DONNEE ENVIRONNEMENTALE PAR DEFAUT (v.1.2)Potentiel global de réchauffement | 0.5 | 56.6927 | production elec
| C | batterie | gel plomb | batterie plomb (4 * 90 Ah) |  | R | 2 | U | 0 | 1500 | 44-Batterie Plomb Acide [capacité=200Ah] | Potentiel global de réchauffement | 180 | Ah | 1 unité @200Ah, 38,6 kg plomb-acide pour une durée de vie de 3 ans | 200 | 1.8 | 378 | 0 | 253.8 | 0 | 44-Batterie Plomb Acide [capacité=200Ah]Potentiel global de réchauffement | 0.5 | 25.2109 | batterie
| C | controleur de charge |  |  | https://www.myshop-solaire.com/regulateur-solaire-mppt-100-30-12-24-victron-energy-_r_688_i_314.html | N | 1 | U | 204 | 204 | 46-Controleur de charge [30A] | Potentiel global de réchauffement | 1 |  | 1 unité @ Assurer la fonction de controleur de charge de capacité nominale 30A pendant une durée de vie de référence de 10 ans | 1 | 1 | 95.1 | 0 | 10.1 | 0 | 46-Controleur de charge [30A]Potentiel global de réchauffement | 1 | 4.1978 | controleur de charge
| C | Onduleur |  |  | https://www.myshop-solaire.com/convertisseur-phoenix-12v-230v-500va-pur-sinus-ve-direct-victron-energy-_r_24_i_1421.html | N | 1 | U | 183.6 | 183.6 | 45-Onduleurs autonomes [Puissance = 3 kW] | Potentiel global de réchauffement | 1 |  | 1 unité @Transformer un courant continu en courant alternatif à l'aide d'un onduleur autonome de puissance 3 kW pour une durée de vie de référence de 15 ans | 1 | 1 | 331.6 | 0 | 1.15 | 0 | 45-Onduleurs autonomes [Puissance = 3 kW]Potentiel global de réchauffement | 1 | 13.2778 | Onduleur
| C | cables |  | cables élec 10mm² |  | N | 10 | ml | 20 | 20 | 47-Câble basse tension [2,5 mm2 - 0,6/1kV] | Potentiel global de réchauffement | 1 |  | 1 m linéaire @Transporter de l'énergie, sur une distance de 1m, à l'aide d'un câble basse tension de tension nominale 0,6/1 kV, pendant une durée de vie de référence de 30 ans et à un taux d’utilisation de 70%, en conformité avec les normes en vigueur | 1 | 10 | 9.3 | 0 | 1.07 | 0 | 47-Câble basse tension [2,5 mm2 - 0,6/1kV]Potentiel global de réchauffement | 1 | 0.4138 | cables
| C | cables |  | cables élec 3mm² |  | N | 5 | ml | 7 | 7 | 47-Câble basse tension [2,5 mm2 - 0,6/1kV] | Potentiel global de réchauffement | 1 |  | 1 m linéaire @Transporter de l'énergie, sur une distance de 1m, à l'aide d'un câble basse tension de tension nominale 0,6/1 kV, pendant une durée de vie de référence de 30 ans et à un taux d’utilisation de 70%, en conformité avec les normes en vigueur | 1 | 5 | 4.65 | 0 | 0.535 | 0 | 47-Câble basse tension [2,5 mm2 - 0,6/1kV]Potentiel global de réchauffement | 1 | 0.2069 | cables
[11 empty] | TOTAL neuf | [6 empty] | 2233.9424 | 0 | 272.1123 | 0
[11 empty] | TOTAL prise en compte de la revalorisation | [6 empty] | 1337.2962 | #VALUE! | 142.4836 | #VALUE!

## Collecte eau pluviale - C
Système | Construction/ Utilisation | Fonction | Matériaux | Détails produit | Ref | Neuf/récup | Quantité | Unité | Coût unitaire | Cout HLT | Cout neuf théorique | Selection Ref BDD | Impact choisit | Multiplicateur Conversion | Unite multiplicateur | Unite EPD | Valeur de "Unite EPD" | Conversion (en unite EPD) | Total impact Production (phases A) | Total impact Utilisation (phases B) | Total impact Fin de vie (phases C) | Total impact Potentiel revalorisation (phase D) | Look up value | Facteur Revalorisation |  | Détails produit
Goutière | C | Goutière | PVC | Tube 4 mètres | https://www.leroymerlin.fr/v3/p/produits/tube-d-evacuation-pvc-diam-40-mm-l-4-m-e9946 | N | 1.536 | kg |  | 9 | 9 | 38-Canalisations HTA-E (v.1.1) | Potentiel global de réchauffement | 1 |  | 1m@ PVC 5,11kg | 5.11 | 0.30059 | 0.038655 | 2.1131e-05 | 7.7852e-05 | 0 | 38-Canalisations HTA-E (v.1.1)Potentiel global de réchauffement | 1 | 0.0066532 | Tube 4 mètres
Goutière | C | Goutière | PVC | T |  | N | 0.156 | kg |  | 2 | 2 | 38-Canalisations HTA-E (v.1.1) | Potentiel global de réchauffement | 1 |  | 1m@ PVC 5,11kg | 5.11 | 0.030528 | 0.0039259 | 2.1461e-06 | 7.9068e-06 | 0 | 38-Canalisations HTA-E (v.1.1)Potentiel global de réchauffement | 1 | 0.00067572 | T
Cuve | C | Cuve | Polyéthylène | Cuve 215 litres | https://www.h2r-equipements.com/reservoir-d-eau-pour-bateau/2781-osculati-reservoir-grande-capacite-215-l.html?search_query=cuve&results=595 | N | 19 | kg |  | 229.9 | 229.9 | 41-Cuve ou réservoir en polyéthylène [3000L] - DONNEE ENVIRONNEMENTALE PAR DEFAUT (v.1.1) | Potentiel global de réchauffement | 1 |  | 1U de 3000L @135kg | 135 | 0.14074 | 94.817 | 0 | 14.0178 | 0 | 41-Cuve ou réservoir en polyéthylène [3000L] - DONNEE ENVIRONNEMENTALE PAR DEFAUT (v.1.1)Potentiel global de réchauffement | 1 | 18.6946 | Cuve 215 litres
Cuve | C | Cuve | Polyéthylène | Cuve 1000 L |  | R | 40 | kg |  | 0 | 114 | 41-Cuve ou réservoir en polyéthylène [3000L] - DONNEE ENVIRONNEMENTALE PAR DEFAUT (v.1.1) | Potentiel global de réchauffement | 1 |  | 1U de 3000L @135kg | 135 | 0.2963 | 199.6148 | 0 | 29.5111 | 0 | 41-Cuve ou réservoir en polyéthylène [3000L] - DONNEE ENVIRONNEMENTALE PAR DEFAUT (v.1.1)Potentiel global de réchauffement | 0.5 | 39.357 | Cuve 1000 L
Filtration |  |  | plastique (multiples) | Porte filtres | https://www.leroymerlin.fr/v3/p/produits/porte-filtre-vide-double-e1401144127 | N | 1.764 | kg |  | 39.9 | 39.9 |  | Potentiel global de réchauffement |  |  | 0 |  | 0 | 0 | 0 | 0 | 0 | Potentiel global de réchauffement | 1 | 0 | Porte filtres
Filtration |  |  | Polyphosphate | Filtre 20 microns | https://www.leroymerlin.fr/v3/p/produits/cartouche-filtrante-antisediment-aquawater-e1401144116 | N | 0.25 | kg |  | 4.5 | 4.5 |  | Potentiel global de réchauffement |  |  | 0 |  | 0 | 0 | 0 | 0 | 0 | Potentiel global de réchauffement | 1 | 0 | Filtre 20 microns
Filtration |  |  | PVC | Filtre 50 microns | https://www.leroymerlin.fr/v3/p/produits/cartouche-filtrante-anti-impurete-equation-e1401144100 | N | 0.142 | kg |  | 11.8 | 11.8 | 29-Revêtement mural PVC inférieur à 1kg/m² (v.1.1) | Potentiel global de réchauffement | 1 |  | 1m2 @1kg/m2 | 1 | 0.142 | 0.35188 | 0.00012326 | 0.004473 | 0 | 29-Revêtement mural PVC inférieur à 1kg/m² (v.1.1)Potentiel global de réchauffement | 1 | 0.06121 | Filtre 50 microns
Présurisation |  | Pompe |  | Pompe 12V + vase d'expansion | https://www.h2r-equipements.com/groupes-d-eau-et-pompe-camping-car/2842-shurflo-aqua-king-standard.html?search_query=pompe+12V&results=590 | N | 1 |  |  | 126.05 | 126.05 | 42-Pompe de circulation à pression constante - DONNEE ENVIRONNEMENTALE PAR DEFAUT (v.1.1) | Potentiel global de réchauffement | 1 |  | 1U @approx 5kg | 1 | 1 | 224.5 | 0 | 1.25 | 0 | 42-Pompe de circulation à pression constante - DONNEE ENVIRONNEMENTALE PAR DEFAUT (v.1.1)Potentiel global de réchauffement | 1 | 38.7771 | Pompe 12V + vase d'expansion
Présurisation |  | Vase d'expansion |  | Vase d'expansion | https://www.h2r-equipements.com/groupe-d-eau-et-pompe-12v-bateau/2833-zilmet-vase-d-expansion-inox.html?search_query=vase+d%27expansion&results=30 | N | 1 |  |  | 93 | 93 |  | Potentiel global de réchauffement |  |  | 0 |  | 0 | 0 | 0 | 0 | 0 | Potentiel global de réchauffement | 1 | 0 | Vase d'expansion
Potabilisation |  | Berkey | Inox | Vase berkey | https://www.berkeywaterfilterseurope.fr/ | N | 1.5 | kg |  | 299 | 299 | 14-Evier en acier inoxydable [Long. 860 mm Larg. 500 mm Haut. 140 mm] - DONNEE ENVIRONNEMENTALE PAR DEFAUT (v.1.2) | Potentiel global de réchauffement | 1 |  | 5,2kg | 5.2 | 0.28846 | 16.9558 | 0.6 | 1.1077 | 0 | 14-Evier en acier inoxydable [Long. 860 mm Larg. 500 mm Haut. 140 mm] - DONNEE ENVIRONNEMENTALE PAR DEFAUT (v.1.2)Potentiel global de réchauffement | 1 | 3.1028 | Vase berkey
Potabilisation |  | Berkey | Charbons actifs | 2 charbons actifs |  | N | 2 |  |  | 0 | 0 |  | Potentiel global de réchauffement |  |  | 0 |  | 0 | 0 | 0 | 0 | 0 | Potentiel global de réchauffement | 1 | 0 | 2 charbons actifs
[12 empty] | TOTAL neuf | [6 empty] | 536.2821 | 0.60015 | 45.8911 | 0
[12 empty] | TOTAL prise en compte de la revalorisation | [6 empty] | 436.4747 | 0.60015 | 31.1356 | 0

## Modules Garde Manger - PA
Système | Construction/ Utilisation | Fonction | Matériaux | Détails produit | Ref | Neuf/récup | Quantité | Unité | Coût unitaire | cout | Cout neuf théorique | Selection Ref BDD | Impact choisit | Multiplicateur Conversion | Unite multiplicateur | Unite EPD | Valeur de "Unite EPD" | Conversion (en unite EPD) | Total impact Production (phases A) | Total impact Utilisation (phases B) | Total impact Fin de vie (phases C) | Total impact Potentiel revalorisation (phase D) | Look up value | Facteur Revalorisation | % impact
Refrigerateur | C | refroidir |  | Réfrigérateur 33l |  | R | 1 |  |  | 60 | 100 |  | Potentiel global de réchauffement |  |  | 0 |  | 0 | 69 | 0 | 0 | 0 | Potentiel global de réchauffement | 0.5 | 85.4445 | réfrigérateur 40l
Garde manger | C | Conserver | bois | Bois peuplier |  | N | 0.05 | m3 | 900 | 45 | 45 | 15-Bardage, multiples essences, avec et sans finition, fabriqué en France. (v.1.3) | Potentiel global de réchauffement | 1 |  | 1m2*20mm | 0.022 | 2.2727 | -25.9684 | 0.0082727 | 36.8182 | 0 | 15-Bardage, multiples essences, avec et sans finition, fabriqué en France. (v.1.3)Potentiel global de réchauffement | 1 | 13.4355 | Bois peuplier
Garde manger | C | Collage | Colle à bois | Colle à bois (10cl) | https://www.leroymerlin.fr/v3/p/produits/colle-a-bois-rapide-speciale-materiaux-sader-100g-e35054 | N | 0.1 | L | 17 | 1.7 | 1.7 | 19-SADER ADHESIF (v.1.2) | Potentiel global de réchauffement | 1 |  | 0,12kg/m2 @ 1,1kg/L | 0.10909 | 0.91667 | 0.28325 | 0 | 0.0037583 | 0 | 19-SADER ADHESIF (v.1.2)Potentiel global de réchauffement | 1 | 0.35541
Garde manger | C | adhésion | acier | Clous |  | N | 50 | U | 1 | 3 | 3 | 7-Quincaillerie de volets (v.1.1) | Potentiel global de réchauffement | 1.33 | g/U | 1 unite @570g | 570 | 0.11667 | 0.61413 | 0 | 0.0033017 | 0 | 7-Quincaillerie de volets (v.1.1)Potentiel global de réchauffement | 1 | 0.76459
[13 empty] | Potentiel global de réchauffement |  |  | 0 |  | 0 | 0 | 0 | 0 | 0 | Potentiel global de réchauffement | 1 | 0
[13 empty] | Potentiel global de réchauffement |  |  | 0 |  | 0 | 0 | 0 | 0 | 0 | Potentiel global de réchauffement | 1 | 0
[13 empty] | Potentiel global de réchauffement |  |  | 0 |  | 0 | 0 | 0 | 0 | 0 | Potentiel global de réchauffement | 1
[13 empty] | Potentiel global de réchauffement |  |  | 0 |  | 0 | 0 | 0 | 0 | 0 | Potentiel global de réchauffement | 1
[13 empty] | Potentiel global de réchauffement |  |  | 0 |  | 0 | 0 | 0 | 0 | 0 | Potentiel global de réchauffement | 1
[13 empty] | Potentiel global de réchauffement |  |  | 0 |  | 0 | 0 | 0 | 0 | 0 | Potentiel global de réchauffement | 1
[13 empty] | Potentiel global de réchauffement |  |  | 0 |  | 0 | 0 | 0 | 0 | 0 | Potentiel global de réchauffement | 1
[13 empty] | Potentiel global de réchauffement |  |  | 0 |  | 0 | 0 | 0 | 0 | 0 | Potentiel global de réchauffement | 1
[12 empty] | TOTAL neuf | [6 empty] | 43.929 | 0.0082727 | 36.8252 | 0
[12 empty] | TOTAL prise en compte de la revalorisation | [6 empty] | 9.429 | 0.0082727 | 36.8252 | 0

## Douche à recyclage - C
Système | Construction/ Utilisation | Fonction | Matériaux | Détails produit | Ref | Neuf/récup | Quantité | Unité | Coût unitaire | Cout | Selection Ref BDD | Impact choisit | Multiplicateur Conversion | Unite multiplicateur | Unite EPD | Valeur de "Unite EPD" | Conversion (en unite EPD) | Total impact Production (phases A) | Total impact Utilisation (phases B) | Total impact Fin de vie (phases C) | Total impact Potentiel revalorisation (phase D) | Look up value | Facteur Revalorisation |  | Détails produit
douche | C | Plomberie | Laiton et autres | vannes 3 voies | https://www.plomberie-pro.com/Catalogue/chauffage/chaufferie/vanne-melangeuse/vanne-melangeuse-3-voies-laiton-thermador/d161045a.htm?gclid=EAIaIQobChMI0qqLh7vG5AIVBLDtCh16kQWnEAQYByABEgLpCfD_BwE | N | 1 | U |  | 46 | 10-Vanne quart-de-tour en laiton - DONNEE ENVIRONNEMENTALE PAR DEFAUT (v.1.1) | Potentiel global de réchauffement | 1 |  | 1 unite | 1 | 1 | 2.761 | 0 | 0.0197 | 0 | 10-Vanne quart-de-tour en laiton - DONNEE ENVIRONNEMENTALE PAR DEFAUT (v.1.1)Potentiel global de réchauffement | 1 | 1.1577 | vannes 3 voies
| C | Pompe | Metaux mixtes | Pompe 75W | https://www.h2r-equipements.com/groupe-d-eau-et-pompe-12v-bateau/5244-europump-groupe-d-eau-12l-12v.html | N | 1 | U |  | 70 | 42-Pompe de circulation à pression constante - DONNEE ENVIRONNEMENTALE PAR DEFAUT (v.1.1) | Potentiel global de réchauffement | 1 |  | 1U @approx 5kg | 1 | 1 | 224.5 | 0 | 1.25 | 0 | 42-Pompe de circulation à pression constante - DONNEE ENVIRONNEMENTALE PAR DEFAUT (v.1.1)Potentiel global de réchauffement | 1 | 93.9878 | Pompe
| C | Plomberie | PVC | Tuyau D18mm | https://caravaning-univers.com/raccordements/23-tuyau-arme-pour-eau-chaude-diam-12-18-3506111496772.html?gclid=EAIaIQobChMIprOX4rzG5AIVCJzVCh1EtwRFEAQYAiABEgJ_Y_D_BwE | N | 1 | m |  | 1.2 | 38-Canalisations HTA-E (v.1.1) | Potentiel global de réchauffement | 1 |  | 1m@ PVC 5,11kg | 1 | 1 | 0.1286 | 7.03e-05 | 0.000259 | 0 | 38-Canalisations HTA-E (v.1.1)Potentiel global de réchauffement | 1 | 0.053649 | Tuyau D18mm
| C | Plomberie | Plomberie | 6 raccords laiton | https://www.leroymerlin.fr/v3/p/produits/raccord-coude-laiton-a-visser-laiton-f-26-x-34-pour-tube-en-cuivre-e9217 | N | 0.768 | kg | 1 | 6 | 35-Produits de robinetterie sanitaire cuivre (v.1.1) | Potentiel global de réchauffement | 1 |  | 1u @ 1,11kg | 1.11 | 0.69189 | 6.4125 | 154.2919 | 1.1278 | 0 | 35-Produits de robinetterie sanitaire cuivre (v.1.1)Potentiel global de réchauffement | 1 | 3.1393 | raccord laiton
| C | Plomberie | Acier inox | Bonde surverse | https://www.rexel.fr/frx/Cat%C3%A9gorie/Chauffage-hydraulique-et-plomberie/Canalisation-plomberie/Evacuation/Tube-avec-anse-pour-bonde-surverse-%C3%A9vier-D%3D-50-mm-r%C3%A9f-730100%2C-garde-d%27eau-120-mm/VA273030000000/p/64405514 | N | 1 | U |  | 8 | 10-Vanne quart-de-tour en laiton - DONNEE ENVIRONNEMENTALE PAR DEFAUT (v.1.1) | Potentiel global de réchauffement | 1 |  | 1 unite | 1 | 1 | 2.761 | 0 | 0.0197 | 0 | 10-Vanne quart-de-tour en laiton - DONNEE ENVIRONNEMENTALE PAR DEFAUT (v.1.1)Potentiel global de réchauffement | 1 | 1.1577 | Bonde surverse
| C | Mastic |  | Mastic | https://www.bricodepot.fr/quimper/sikaflex-11fc-gris-300-ml/prod58829/?store=1771&gclsrc=aw.ds&gclid=EAIaIQobChMIzc6rwL3G5AIVGODtCh17MQJsEAQYASABEgKdffD_BwE | N | 50 | ml | 0.025 | 1.25 | 8-Mastics Polyuréthanes (v.1.1) | Potentiel global de réchauffement | 1 |  | 1 m lineaire @200cm3 | 200 | 0.25 | 0.39 | 0 | 0.046 | 0 | 8-Mastics Polyuréthanes (v.1.1)Potentiel global de réchauffement | 1 | 0.18152 | Mastic
| C | plancher | bois | douglas |  | N | 0.0196 | m3 | 800 | 15.68 | 2-Bardage douglas non traité pour un usage de classes 2 et 3 (v.1.1) | Potentiel global de réchauffement | 1 |  | 1m2 *20mm | 0.02 | 0.98 | -12.7498 | 0 | 13.524 | 0 | 2-Bardage douglas non traité pour un usage de classes 2 et 3 (v.1.1)Potentiel global de réchauffement | 1 | 0.32233
[11 empty] | TOTAL neuf | [6 empty] | 224.2033 | 154.292 | 15.9874 | 0
[11 empty] | TOTAL prise en compte de la revalorisation | [6 empty] | 224.2033 | 154.292 | 15.9874 | 0

## Marmite norvégienne - PA
Système | Construction/ Utilisation | Fonction | Matériaux | Détails produit | Ref | Neuf/récup | Quantité | Unité | Coût unitaire | cout | Coût neuf théorique | Selection Ref BDD | Impact choisit | Multiplicateur Conversion | Unite multiplicateur | Unite EPD | Valeur de "Unite EPD" | Conversion (en unite EPD) | Total impact Production (phases A) | Total impact Utilisation (phases B) | Total impact Fin de vie (phases C) | Total impact Potentiel revalorisation (phase D) | Look up value | Facteur Revalorisation
Marmite Norvégienne | C | structure | bois | contreplaqué 10mm | https://www.leroymerlin.fr/v3/p/produits/panneau-contreplaque-peuplier-ep-10-mm-x-l-250-x-l-122-cm-e154604 | R | 2 | m² | 18 | 0 | 36 | 3-Panneau de contreplaqué en pin maritime et résine phénolique (PF), fabriqué en France, pour plancher ou toiture (v.1.2) | Potentiel global de réchauffement | 1 |  | 1m2 *18mm | 1 | 2 | -26.778 | 0 | 31.6 | 0 | 3-Panneau de contreplaqué en pin maritime et résine phénolique (PF), fabriqué en France, pour plancher ou toiture (v.1.2)Potentiel global de réchauffement | 0.5
Marmite Norvégienne | C | isolant | bois | copeau de liège | https://www.materiaux-naturels.fr/produit-liste/372-liege-expanse-vrac-granules | N | 3.6 | kg | 176 | 633.6 | 5.28 | 37-Isolants thermiques et acoustiques pour murs (ITI) et cloisons en liège expansé [R=5m².K/W] - DONNEE ENVIRONNEMENTALE PAR DEFAUT (v.1.1) | Potentiel global de réchauffement | 1 |  | 1m2 @ 37kg | 37 | 0.097297 | 11.6465 | 0 | 2.4908 | 0 | 37-Isolants thermiques et acoustiques pour murs (ITI) et cloisons en liège expansé [R=5m².K/W] - DONNEE ENVIRONNEMENTALE PAR DEFAUT (v.1.1)Potentiel global de réchauffement | 1
[13 empty] | Potentiel global de réchauffement |  |  | 0 |  | 0 | 0 | 0 | 0 | 0 | Potentiel global de réchauffement | 1
[13 empty] | Potentiel global de réchauffement |  |  | 0 |  | 0 | 0 | 0 | 0 | 0 | Potentiel global de réchauffement | 1
[13 empty] | Potentiel global de réchauffement |  |  | 0 |  | 0 | 0 | 0 | 0 | 0 | Potentiel global de réchauffement | 1
[13 empty] | Potentiel global de réchauffement |  |  | 0 |  | 0 | 0 | 0 | 0 | 0 | Potentiel global de réchauffement | 1
[13 empty] | Potentiel global de réchauffement |  |  | 0 |  | 0 | 0 | 0 | 0 | 0 | Potentiel global de réchauffement | 1
[13 empty] | Potentiel global de réchauffement |  |  | 0 |  | 0 | 0 | 0 | 0 | 0 | Potentiel global de réchauffement | 1
[13 empty] | Potentiel global de réchauffement |  |  | 0 |  | 0 | 0 | 0 | 0 | 0 | Potentiel global de réchauffement | 1
[13 empty] | Potentiel global de réchauffement |  |  | 0 |  | 0 | 0 | 0 | 0 | 0 | Potentiel global de réchauffement | 1
[13 empty] | Potentiel global de réchauffement |  |  | 0 |  | 0 | 0 | 0 | 0 | 0 | Potentiel global de réchauffement | 1
[13 empty] | Potentiel global de réchauffement |  |  | 0 |  | 0 | 0 | 0 | 0 | 0 | Potentiel global de réchauffement | 1
[13 empty] | Potentiel global de réchauffement |  |  | 0 |  | 0 | 0 | 0 | 0 | 0 | Potentiel global de réchauffement | 1
[13 empty] | Potentiel global de réchauffement |  |  | 0 |  | 0 | 0 | 0 | 0 | 0 | Potentiel global de réchauffement | 1
[12 empty] | TOTAL neuf | [6 empty] | -15.1315 | 0 | 34.0908 | 0
[12 empty] | TOTAL prise en compte de la revalorisation | [6 empty] | -1.7425 | 0 | 18.2908 | 0
| interprétation costing | une grande partie du coût de la marmitte norvégienne est lié à la construction du tirroir, normalement déjà présent dans une cuisine, il suffit donc de faire un peu de place. le coût réel est donc réduit au coût de l'isolant à partir de torchon serviette ou autres, soit presque rien !

## Life cycle stages & Impacts inf (hidden)
Classification officielle des fiches produits EN 15978
Product stage |  |  | Consrtuction process |  | Use stage | [6 empty] | End of life
Raw material supply | Transport | Manufacturing | Transport | Construction/Installation | Use | Maintenance | Repair | Replacement | Refurbishment | Operational energy use | Operational water use | Deconstruction/demolition | Transport | Waste processing | Diposal
A1 | A2 | A3 | A4 | A5 | B1 | B2 | B3 | B4 | B5 | B6 | B7 | C1 | C2 | C3 | C4
Indicateurs d'impact "mid point" sur les fiches produits (EPD- Environmental Product Declaration = DEP declaration evironnementales produits )
| Minimum EPD category | Description
Acidification potential | Yes | Acidifying substances cause a wide range of impacts on soil, groundwater, surface water, organisms, ecosystems and materials (buildings). Acidification Potential (AP) for emissions to air is calculated with the adapted RAINS 10 model, describing the fate and deposition of acidifying substances. AP is expressed as kg SO2 equivalents/ kg emission. The time span is eternity and the geographical scale varies between local scale and continental scale. Characterization factors including fate were used when available. When not available, the factors excluding fate were used (In the CML baseline version only factors including fate were used). The method was extended for Nitric Acid, soil, water and air; Sulphuric acid, water; Sulphur trioxide, air; Hydrogen chloride, water, soil; Hydrogen fluoride, water, soil; Phosphoric acid, water, soil; Hydrogen sulfide, soil, all not including fate. Nitric oxide, air (is nitrogen monoxide) was added including fate.
Eurtrophication portential | Yes | Eutrophication (also known as nutrification) includes all impacts due to excessive levels of macro-nutrients in the environment caused by emissions of nutrients to air, water and soil. Nutrification potential (NP) is based on the stoichiometric procedure of Heijungs (1992), and expressed as kg PO4 equivalents per kg emission. Fate and exposure is not included, time span is eternity, and the geographical scale varies between local and continental scale.
Global Warming potential | Yes | Climate change can result in adverse affects upon ecosystem health, human health and material welfare. Climate change is related to emissions of greenhouse gases to air. The characterization model as developed by the Intergovernmental Panel on Climate Change (IPCC) is selected for development of characterization factors. Factors are expressed as Global Warming Potential for time horizon 100 years (GWP100), in kg carbon dioxide/kg emission. The geographic scope of this indicator is at global scale.
Photochemical oxidant creation potential | Yes | Photo-oxidant formation is the formation of reactive substances (mainly ozone) which are injurious to human health and ecosystems and which also may damage crops. This problem is also indicated with “summer smog”. Winter smog is outside the scope of this category. Photochemical Ozone Creation Potential (POCP) for emission of substances to air is calculated with the UNECE Trajectory model (including fate), and expressed in kg ethylene equivalents/kg emission. The time span is 5 days and the geographical scale varies between local and continental scale.
Abiotic depletion potential -elements | Yes | This impact category is concerned with protection of human welfare, human health and ecosystem health. This impact category indicator is related to extraction of minerals and fossil fuels due to inputs in the system. The Abiotic Depletion Factor (ADF) is determined for each extraction of minerals and fossil fuels (kg antimony equivalents/kg extraction) based on concentration reserves and rate of de-accumulation. The geographic scope of this indicator is at global scale.
Abiotic depletion potential - fossil fuels | Yes
Water Scarcity Footprint (WSF) | Yes
Stratospheric Ozone Depletion | No | Because of stratospheric ozone depletion, a larger fraction of UV-B radiation reaches the earth surface. This can have harmful effects upon human health, animal health, terrestrial and aquatic ecosystems, biochemical cycles and on materials. This category is output-related and at global scale. The characterization model is developed by the World Meteorological Organization (WMO) and defines ozone depletion potential of different gasses (kg CFC-11 equivalent/ kg emission). The geographic scope of this indicator is at global scale. The time span is infinity. SimaPro Database Manual - Methods 4
Human toxicity | No | This category concerns effects of toxic substances on the human environment. Health risks of exposure in the working environment are not included. Characterization factors, Human Toxicity Potentials (HTP), are calculated with USES-LCA, describing fate, exposure and effects of toxic substances for an infinite time horizon. For each toxic substance HTP’s are expressed as 1,4-dichlorobenzene equivalents/ kg emission. The geographic scope of this indicator determines on the fate of a substance and can vary between local and global scale. 2.1.1.5 Fresh-water aquatic eco-toxicity This category indicator refers to the impact on fresh water ecosystems, as a result of emissions of toxic substances to air, water and soil. Eco-toxicity Potential (FAETP) are calculated with USES-LCA, describing fate, exposure and effects of toxic substances. The time horizon is infinite Characterization factors are expressed as 1,4-dichlorobenzene equivalents/kg emission. The indicator applies at global/continental/ regional and local scale.
Terrestrial ecotoxicity | No | This category refers to impacts of toxic substances on terrestrial ecosystems (see description fresh water toxicity).
Marine ecotoxicity | No | Marine eco-toxicity refers to impacts of toxic substances on marine ecosystems (see description fresh water toxicity).
Land use | No
Resource depletion (mineral, fossil, renewable) | No